## Tổng hợp
CÔNG TY TNHH AVALOKITESVARA
Địa chỉ: 111/36 Xóm Chiếu, Phường Xóm Chiếu, TP.HCM
Điện thoại: 0904266534
Mã số thuế: 0318464571
Tp. Hồ Chí Minh, ngày ….. tháng ….. năm 2026
BẢNG TỔNG HỢP
BẢO TRÌ HỆ THỐNG KỸ THUẬT
Công ty chúng tôi xin trân trọng kính gửi Trường Đại Học Y Khoa Phạm Ngọc Thạch bảng báo giá bảo trì hệ thống kỹ thuật cho Trường Đại Học Y Khoa Phạm Ngọc Thạch như sau:
STT | HẠNG MUC | THÀNH TIỀN
1 | BÁO GIÁ BẢO TRÌ HỆ THỐNG KỸ THUẬT TRUNG TÂM XÉT NGHIỆM VÀ NGHIÊN CỨU Y SINH TRƯỜNG ĐHYK PNT | #REF!
2 | BÁO GIÁ BẢO TRÌ HỆ THỐNG KỸ THUẬT TRỤ SỞ TÂN NHỰT TRƯỜNG ĐHYK PNT | #REF!
3 | BÁO GIÁ BẢO TRÌ HỆ THỐNG KỸ THUẬT CƠ SỞ HÒA HƯNG TRƯỜNG ĐHYK PNT | #REF!
| TỔNG CỘNG | #REF!
Bằng chữ: Bốn mươi hai tỉ, năm trăm hai mươi lăm triệu, bảy trăm ba mươi sáu ngàn đồng.
Ghi chú:
+ Thời gian thực hiện: 24 tháng
+ Địa điểm thực hiện: tại 3 vị trí
- Trung tâm xét nghiệm và nghiên cứu Y Sinh: Số 4 Trần Hữu Nghiệp, xã Tân Nhựt, Tp. Hồ Chí Minh
- Trụ sở Tân Nhựt ở số 567 đường Nguyễn Cửu Phủ, xã Tân Nhựt, Tp.Hồ Chí Minh
- Cơ sở Hòa Hưng ở số 02 đường Dương Quang Trung, phường Hòa Hưng, Tp. Hồ Chí Minh
Tp. Hồ Chí Minh, ngày ….. tháng …. năm 2026
ĐẠI DIỆN PHÁP LÝ
LÊ THỊ MINH NGUYỆT

## TTXN & NC Y SINH
TRUNG TÂM XÉT NGHIỆM VÀ NGHIÊN CỨU Y SINH
Địa chỉ: số 4 Trần Hữu Nghiệp, xã Tân Nhựt, TP.HCM
Stt | Hệ thống | Model | Hãng sản xuất/Xuất xứ | Vị trí lắp đặt |  | Đơn vị tính | Tần suất (lần/ 2 năm) | Số lượng
|  |  |  | Tên Phòng | Tầng
1 | HỆ THỐNG MÁY BIẾN ÁP
| MBA 3P 1600KVA 22/0.4KV khô lõi đồng (bao gồm quạt và đồng hồ) (Tổng công suất 4800kVA) | Mã hiệu: SCB-1600/22 | Hãng sản xuất: Siemens Xuất xứ: Trung Quốc |  | Tầng Hầm | cái | 2 | 3
| Tủ trung thế MRU | Mã hiệu: R + M + L + R | Hãng sản xuất: Siemens Xuất xứ: Trung Quốc |  | Tầng Hầm | Hệ thống | 2 | 1
2 | HỆ THỐNG MÁY PHÁT ĐIỆN
| Máy phát điện dự phòng 1.600 KVA | Mã hiệu: HT5M160 | Hãng sản xuất: Hữu Toàn Xuất xứ: Việt Nam | Phòng máy phát | Tầng 1 | cái | 8 | 3
| Bồn dầu 25m3+đường ống dẫn dầu cho máy phát điện dự phòng |  | Hãng: Hồng Châu Xuất xứ: Việt Nam |  | Sân vườn | cái | 8 | 1
3 | HỆ THỐNG TỦ ĐIỆN TỔNG
| Tủ MSB (1,2,3) | Mã hiệu: R + M + L + R | Hãng sản xuất: Siemens Xuất xứ: Trung Quốc |  | Tầng Hầm | Hệ thống | 2 | 1
4 | HỆ THỐNG TỦ ĐIỆN PHÂN PHỐI
a | MSB1 cấp nguồn cho các tủ:
| DB-TP-LZ |  |  |  |  | Tủ | 8 | 1
| DB-STP |  |  |  |  | Tủ | 8 | 1
| DB1-B |  |  |  |  | Tủ | 8 | 1
| DB-FCU-B |  |  |  |  | Tủ | 8 | 1
| DB-MWP |  |  |  |  | Tủ | 8 | 1
| DB-AC-BF-03 |  |  |  |  | Tủ | 8 | 1
| TD-BV1C |  |  |  |  | Tủ | 8 | 1
| TD-BV1P |  |  |  |  | Tủ | 8 | 1
| DB1-L1 |  |  |  |  | Tủ | 8 | 1
| DB-KIT-L1 |  |  |  |  | Tủ | 8 | 1
| DB1-L2 |  |  |  |  | Tủ | 8 | 1
| DB1-L3 |  |  |  |  | Tủ | 8 | 1
| DB1-L4 |  |  |  |  | Tủ | 8 | 1
| DB1-L5 |  |  |  |  | Tủ | 8 | 1
| DB1-L6 |  |  |  |  | Tủ | 8 | 1
| DB1-L7 |  |  |  |  | Tủ | 8 | 1
| DB-PL1 |  |  |  |  | Tủ | 8 | 1
| DB1-L8 |  |  |  |  | Tủ | 8 | 1
| DB-HWP |  |  |  |  | Tủ | 8 | 1
| DR-BP |  |  |  |  | Tủ | 8 | 1
| DB-PL2 |  |  |  |  | Tủ | 8 | 1
b | MSB2 cấp nguồn cho các tủ:
| DB-FP |  |  |  |  | Tủ | 8 | 1
| DB-ELV |  |  |  |  | Tủ | 8 | 1
| DB-UPS-B |  |  |  |  | Tủ | 8 | 1
| DB-UPS-1 |  |  |  |  | Tủ | 8 | 1
| DB-UPS-2 |  |  |  |  | Tủ | 8 | 1
| DB-UPS-3 |  |  |  |  | Tủ | 8 | 1
| DB-UPS-4 |  |  |  |  | Tủ | 8 | 1
| DB-FOP |  |  |  |  | Tủ | 8 | 1
| DB-AC-BF-01 |  |  |  |  | Tủ | 8 | 1
| DB-AC-BF-02 |  |  |  |  | Tủ | 8 | 1
| DB2-B |  |  |  |  | Tủ | 8 | 1
| DB-AHU-B-01 |  |  |  |  | Tủ | 8 | 1
| DB-AHU-B-02 |  |  |  |  | Tủ | 8 | 1
| DB2-L1 |  |  |  |  | Tủ | 8 | 1
| DB-AC-L1-01 |  |  |  |  | Tủ | 8 | 1
| DB2-L2 |  |  |  |  | Tủ | 8 | 1
| DB2-L3 |  |  |  |  | Tủ | 8 | 1
| DB2-L4 |  |  |  |  | Tủ | 8 | 1
| DB-AHU-L4-01 |  |  |  |  | Tủ | 8 | 1
| DB2-L5 |  |  |  |  | Tủ | 8 | 1
| DB-AHU-L5-01 |  |  |  |  | Tủ | 8 | 1
| DB-AHU-L5-02 |  |  |  |  | Tủ | 8 | 1
| DB-AC-L5-01 |  |  |  |  | Tủ | 8 | 1
| DB2-L6 |  |  |  |  | Tủ | 8 | 1
| DB-AHU-L6-01 |  |  |  |  | Tủ | 8 | 1
| DB2-L7 |  |  |  |  | Tủ | 8 | 1
| DB-AHU-L7-01 |  |  |  |  | Tủ | 8 | 1
| DB-AC-L7-01 |  |  |  |  | Tủ | 8 | 1
| DB2-L8 |  |  |  |  | Tủ | 8 | 1
| DB-AHU-L8-01 |  |  |  |  | Tủ | 8 | 1
| DB-SL-1 |  |  |  |  | Tủ | 8 | 1
| DB-SL-2 |  |  |  |  | Tủ | 8 | 1
| DB-AC-L8-01 |  |  |  |  | Tủ | 8 | 1
c | MSB3 cấp nguồn cho các tủ:
| DB-SP PUMP |  |  |  |  | Tủ | 8 | 1
| DB-FCU-L1 |  |  |  |  | Tủ | 8 | 1
| DB-FCU-L2 |  |  |  |  | Tủ | 8 | 1
| DB-FCU-L3 |  |  |  |  | Tủ | 8 | 1
| DB-FCU-L4 |  |  |  |  | Tủ | 8 | 1
| DB-FCU-L5 |  |  |  |  | Tủ | 8 | 1
| DB-FCU-L6 |  |  |  |  | Tủ | 8 | 1
| DB-FCU-L7 |  |  |  |  | Tủ | 8 | 1
| MCC-CHILLER |  |  |  |  | Tủ | 8 | 1
| DB-FCU-L8 |  |  |  |  | Tủ | 8 | 1
| Tủ điện hệ thống RO |  |  |  |  | Tủ | 8 | 1
5 | HỆ THỐNG CHỐNG SÉT
| Kim thu sét, Rp=95m | LAP/BX175 | LIVA/Turkey |  | Tầng mái | cái | 2 | 2
| Hộp Text-box kiểm tra điện trở |  |  |  |  | cái | 2 | 1
6 | HỆ THÔNG PCCC
| Trung Tâm báo cháy 6 loop | GST-IFP8 | GST | Phòng FCC | Tầng 1 | cái | 8 | 1
| Trung Tâm báo cháy 4 loop | GST-IFP8 | GST | Phòng FCC | Tầng 1 | cái | 8 | 1
| Tủ cưởng bất hệ thống Pccc |  | VN | Phòng FCC | Tầng 1 | cái | 8 | 1
| Tủ thông tin liên lạc 40 kênh, 24VDC | GST-FT40N | GST | Phòng FCC | Tầng 1 | cái | 8 | 1
| Đầu báo nhiệt địa chỉ | DI-9103E | GST | Phòng kỹ thuật điện, phòng ELV | Tầng Hầm tới tầng 8 | cái | 8 | 65
| Đầu báo nhiệt thường | DC-9103E | GST | Phòng kỹ thuật. | Tầng Hầm tới tầng 8 | cái | 8 | 210
| Nút nhấn khẩn địa chỉ | DI9204E | GST | Hành lang | Tầng Hầm tới tầng 8 | cái | 8 | 44
| Chuông báo cháy | GTS-JL |  | Hành lang | Tầng Hầm tới tầng 8 | cái | 8 | 44
| Môdul kết nối điện thoại TM | I-9301E | GST | Hành lang | Tầng Hầm tới tầng 8 | cái | 8 | 26
| Môdul chuông báo cháy CM | DI-9301E | GST | Hành lang | Tầng Hầm tới tầng 8 | cái | 8 | 31
| Môdul đầu vào IM | DI-9301E | GST | Hành lang, phòng kỹ thuật ELV | Tầng Hầm tới tầng 8 | cái | 8 | 24
| Môdul I/O tủ điện | DI-9301E |  | Hành lang, phòng kỹ thuật ELV | Tầng Hầm tới tầng 8 | cái | 8 | 12
| Môdul điều khiển thang máy | DI-9301E | GST | Phòng kỹ thuật thang máy | Tầng áp mái, tầng mái | cái | 8 | 21
| Môdul kết nối địa chỉ | DI-9319E | GST | Hành lang, phòng kỹ thuật ELV | Tầng Hầm tới tầng 8 | cái | 8 | 26
| Kết nối trung tâm chữa cháy TPHCM |  | VN | Phòng FCC | Tầng 1 | cái | 8 | 1
| Modul giám sát bơm chữa cháy, giám sát mực nước | DI-9330E | GST | Phòng bơm chữa cháy | Tầng Hầm | cái | 8 | 4
| Đèn chiếu sáng sự cố |  | Kentom/VN | Hành lang, cầu thang bộ | Tầng Hầm đến tầng mái | cái | 4 | 89
| Đèn Exit thoát nạn |  | Kentom/VN | Hành lang, cầu thang bộ | Tầng Hầm đến tầng mái | cái | 4 | 261
7 | Hệ báo cháy FM200
| Tủ báo cháy FM200 | GST301 | GST | -Phòng kỹ thuật điện, phòng Sever tầng hầm. -Phòng FCC , phòng máy phát điện tầng 1 | Tầng Hầm, tầng 1 | cái | 8 | 6
| Đầu báo khói quang điện kèm đế 4" | DC-9102E | GST | -Phòng kỹ thuật điện, phòng Sever tầng hầm. -Phòng FCC , phòng máy phát điện tầng 1 | Tầng Hầm, tầng 1 | cái | 8 | 34
| Đầu báo nhiệt gia tăng kèm đế 4" | DC-9103E | GST | -Phòng kỹ thuật điện, phòng Sever tầng hầm. -Phòng FCC , phòng máy phát điện tầng 1 | Tầng Hầm, tầng 1 | cái | 8 | 34
| Nút nhấn kích hoạt /dừng xả khí | C-9317 | GST | -Phòng kỹ thuật điện, phòng Sever tầng hầm. -Phòng FCC , phòng máy phát điện tầng 1 | Tầng Hầm, tầng 1 | cái | 8 | 6
| Còi báo/ đèn chớp báo động 24VDC | C-9401 | GST | -Phòng kỹ thuật điện, phòng Sever tầng hầm. -Phòng FCC , phòng máy phát điện tầng 1 | Tầng Hầm, tầng 1 | cái | 8 | 6
| Đèn báo xả khí | C-9318 | GST | -Phòng kỹ thuật điện, phòng Sever tầng hầm. -Phòng FCC , phòng máy phát điện tầng 1 | Tầng Hầm, tầng 1 | cái | 8 | 6
| Bình khí FM200 - 120L, 55 bar, nạp 100kg mỗi bình khí HFC227EA | 31105 | Airfire/Italy | -Phòng kỹ thuật điện, phòng Sever tầng hầm. -Phòng FCC , phòng máy phát điện tầng 1 | Hầm | cái | 4 | 7
| Bình khí nitơ kích hoạt 2L kèm đầu kích | SA0000 | Airfire/Italy | -Phòng kỹ thuật điện, phòng Sever tầng hầm. -Phòng FCC , phòng máy phát điện tầng 1 | Hầm | cái | 4 | 2
8 | Bình chữa cháy
| Bình chữa cháy CO2 5Kg | MT5 | QKY/TQ | Hành lang, phòng kỹ thuật | Hầm đến mái | cái | 4 | 66
| Bình chữa cháy bột 8Kg | MFZL/ABC | QKY/TQ | Hành lang, phòng kỹ thuật | Hầm đến mái | cái | 4 | 66
9 | Bơm chữa cháy
| Máy bơm điện chính Pccc | GS125-315 | Ebara/ATT/ Singapore | Phòng bơm | Tầng Hầm | cái | 24 | 2
| Máy bơm bù áp Pccc | EVMSG1011F5 Q1BEGE/4.0 | Ebara/Y | Phòng bơm | Tầng Hầm | cái | 24 | 1
| Tủ điều khiển máy bơm | QSP-120 | VN | Phòng bơm | Tầng Hầm | cái | 24 | 1
| Cuộn vòi chữa cháy + Lăn Phun DN50 | VJ50-30/16 | Tomoken/VN | Hành lang | Hầm đến mái | cái | 4 | 106
| Cuộn vòi chữa cháy + Lăn Phun DN65 | VJ65-30/16 | Tomoken/VN | Ngoại vi tầng 1 | Tầng 1 | cái | 4 | 6
10 | HỆ THÓNG THANG MÁY
| Thang máy tải trọng 1600kg; tốc độ: 1,75m/s; Số điểm dừng 8 | MITSUBISHI NEXIEZ-MR-P24(1600KG)-2S-105-08S/O (P7) | Hãng sản xuất: MITSUBISHI ELECTRIC - Nhật Bản |  | Tầng Hầm lên tầng 7 | thang | 24 | 1
| Thang máy tải trọng 1600kg; tốc độ: 1,75m/s; Số điểm dừng 9 | MITSUBISHI NEXIEZ-MR-P24(1600KG)-2S-105-09S/O (P8) | Hãng sản xuất: MITSUBISHI ELECTRIC - Nhật Bản |  | Tầng Hầm lên tầng 8 | thang | 24 | 1
| Thang máy tải trọng 1350kg; tốc độ: 1,75m/s; Số điểm dừng 9 | MITSUBISHI NEXIEZ-MR-P20(1350KG)-CO-105-09S/O (P5, P6) | Hãng sản xuất: MITSUBISHI ELECTRIC - Nhật Bản |  | Tầng Hầm lên tầng 8 | thang | 24 | 2
| Thang máy tải trọng 1350kg; tốc độ: 1,75m/s; Số điểm dừng 7 | MITSUBISHI NEXIEZ-MR-P20(1350KG)-CO-105-07S/O (P1, P2, P3 và P4) | Hãng sản xuất: MITSUBISHI ELECTRIC - Nhật Bản |  | Tầng Hầm lên tầng 6 | thang | 24 | 4
| Thang nâng Hàn Lâm HLE-H350 |  |  |  |  | thang | 24 | 1
11 | HỆ THỐNG BMS
| Phần mềm BMS & Server - Xây dựng trên nền WEB, giao diện đồ họa động. - Hỗ trợ không giới hạn user truy cập. - Hỗ trợ các tính năng: Alarm, trending, Schedule, Report. - Hỗ trợ các hệ điều hành Windows (Win10, Win2012 Server). - Hỗ trợ phân quyền quản lý và truy cập, truy cập qua Web Server - Phần mềm quản lý hệ thống BMS hỗ trợ Bacnet IP - Hổ trợ 500 điểm | YZP480F200 | / Đức / Sauter-controls |  |  | gói | 8 | 1
| Phần mềm quản lý thêm 1000 điểm bacnet | YZP481F210 | / Đức/ Sauter-controls |  |  | gói | 8 | 1
| BMS server "Dell PowerEdge R240 Cable Rack 1U Ram 32Gb Hard Drive: 2 x Micron 960GB 5300 PRO 2.5in Enterprise SSD SATA 6Gb/s, 3D TLC NAND Optical Drive: DVD+/-RW, SATA, Internal Power Supply: Single, Cabled Power Supply, 250W | R240 | /Dell//Malaysia | Phòng FCC | 1 | bộ | 8 | 1
| BMS workstation Vostro 3681 Desktops - i5-8GB • Processor :10th Gen Intel(R)Core(TM) i5-10400 processor(6-Core, 12M Cache, 2.9GHz to 4.3GHz)• Mainboard: B460 chipset • Ram : 8GB (1x8GB) DDR4, 2666MHz • Hard Drive :3.5"""" 1TB 7200RPM SATA Hard Drive• Graphics :Integrated Graphics • Optical Drive :Tray load DVD Drive (Reads and Writes to DVD/CD)• Wireless : Intel 3165 1x1 2.4/5.0 Ghz 802.11ac v4.2 MU-MIMO | Vostro 3681 | /Dell/Malaysia | Phòng FCC | 1 | bộ | 8 | 1
| + Tốc độ xử lý: ≥ 1GHz + Loại CPU: ARM8 hoặc tốt hơn + Ram: ≥ 512MB + Flash: ≥ 512MB + Hệ điều hành: Linux Truyền thông giao tiếp bật cao + Bacnet IP ( EN ISO 16484-5) + Bacnet profile B-BC + Rest API interface + AMEV profile AS-B + Modbus RTU/ASCII + Bluetooth interface for mobile Cổng giao tiếp: + Ethernet: 2 cổng RJ45 hoặc nhiều hơn + Cổng RS485 có ít nhất 1 cổng hoặc nhiều hơn Chứng nhận: BTL + Số điểm I/O : 64 Tủ điều khiển DDC và phụ kiện đi kèm | EY6AS60F011 & EY-IO531F001 & EY-IO570F001 & EY-IO571F001 & EY-IO572F001 | / Đức/Sauter-controls |  |  | Tủ | 8 | 1
| + Tốc độ xử lý: ≥ 1GHz + Loại CPU: ARM8 hoặc tốt hơn + Ram: ≥ 512MB + Flash: ≥ 512MB + Hệ điều hành: Linux Truyền thông giao tiếp bật cao + Bacnet IP ( EN ISO 16484-5) + Bacnet profile B-BC + Rest API interface + AMEV profile AS-B + Modbus RTU/ASCII + Bluetooth interface for mobile Cổng giao tiếp: + Ethernet: 2 cổng RJ45 hoặc nhiều hơn + Cổng RS485 có ít nhất 1 cổng hoặc nhiều hơn Chứng nhận: BTL + Số điểm I/O : 64 Tủ điều khiển DDC và phụ kiện đi kèm | EY6AS60F011 & EY-IO531F001 & EY-IO570F001 & EY-IO571F001 & EY-IO572F001 | / Đức/Sauter-controls |  |  | Tủ | 8 | 1
| + Tốc độ xử lý: ≥ 1GHz + Loại CPU: ARM8 hoặc tốt hơn + Ram: ≥ 512MB + Flash: ≥ 512MB + Hệ điều hành: Linux Truyền thông giao tiếp bật cao + Bacnet IP ( EN ISO 16484-5) + Bacnet profile B-BC + Rest API interface + AMEV profile AS-B + Modbus RTU/ASCII + Bluetooth interface for mobile Cổng giao tiếp: + Ethernet: 2 cổng RJ45 hoặc nhiều hơn + Cổng RS485 có ít nhất 1 cổng hoặc nhiều hơn Chứng nhận: BTL + Số điểm I/O : 64 Tủ điều khiển DDC và phụ kiện đi kèm | EY6AS60F011 & EY-IO531F001 & EY-IO570F001 & EY-IO571F001 & EY-IO572F001 | / Đức/Sauter-controls |  |  | Tủ | 8 | 1
| + Tốc độ xử lý: ≥ 1GHz + Loại CPU: ARM8 hoặc tốt hơn + Ram: ≥ 512MB + Flash: ≥ 512MB + Hệ điều hành: Linux Truyền thông giao tiếp bật cao + Bacnet IP ( EN ISO 16484-5) + Bacnet profile B-BC + Rest API interface + AMEV profile AS-B + Modbus RTU/ASCII + Bluetooth interface for mobile Cổng giao tiếp: + Ethernet: 2 cổng RJ45 hoặc nhiều hơn + Cổng RS485 có ít nhất 1 cổng hoặc nhiều hơn Chứng nhận: BTL + Số điểm I/O : 64 Tủ điều khiển DDC và phụ kiện đi kèm | EY6AS60F011 & EY-IO531F001 & EY-IO570F001 & EY-IO571F001 & EY-IO572F001 | / Đức/Sauter-controls |  |  | Tủ | 8 | 1
| + Tốc độ xử lý: ≥ 1GHz + Loại CPU: ARM8 hoặc tốt hơn + Ram: ≥ 512MB + Flash: ≥ 512MB + Hệ điều hành: Linux Truyền thông giao tiếp bật cao + Bacnet IP ( EN ISO 16484-5) + Bacnet profile B-BC + Rest API interface + AMEV profile AS-B + Modbus RTU/ASCII + Bluetooth interface for mobile Cổng giao tiếp: + Ethernet: 2 cổng RJ45 hoặc nhiều hơn + Cổng RS485 có ít nhất 1 cổng hoặc nhiều hơn Chứng nhận: BTL + Số điểm I/O : 64 Tủ điều khiển DDC và phụ kiện đi kèm | EY6AS60F011 & EY-IO531F001 & EY-IO570F001 & EY-IO571F001 & EY-IO572F001 | / Đức/Sauter-controls |  |  | Tủ | 8 | 1
| + Tốc độ xử lý: ≥ 1GHz + Loại CPU: ARM8 hoặc tốt hơn + Ram: ≥ 512MB + Flash: ≥ 512MB + Hệ điều hành: Linux Truyền thông giao tiếp bật cao + Bacnet IP ( EN ISO 16484-5) + Bacnet profile B-BC + Rest API interface + AMEV profile AS-B + Modbus RTU/ASCII + Bluetooth interface for mobile Cổng giao tiếp: + Ethernet: 2 cổng RJ45 hoặc nhiều hơn + Cổng RS485 có ít nhất 1 cổng hoặc nhiều hơn Chứng nhận: BTL + Số điểm I/O : 64 Tủ điều khiển DDC và phụ kiện đi kèm | EY6AS60F011 & EY-IO531F001 & EY-IO570F001 & EY-IO571F001 & EY-IO572F001 / Đức/Sauter-controls |  |  |  | Tủ | 8 | 1
| + Tốc độ xử lý: ≥ 1GHz + Loại CPU: ARM8 hoặc tốt hơn + Ram: ≥ 512MB + Flash: ≥ 512MB + Hệ điều hành: Linux Truyền thông giao tiếp bật cao + Bacnet IP ( EN ISO 16484-5) + Bacnet profile B-BC + Rest API interface + AMEV profile AS-B + Modbus RTU/ASCII + Bluetooth interface for mobile Cổng giao tiếp: + Ethernet: 2 cổng RJ45 hoặc nhiều hơn + Cổng RS485 có ít nhất 1 cổng hoặc nhiều hơn Chứng nhận: BTL + Số điểm I/O : 64 Tủ điều khiển DDC và phụ kiện đi kèm | EY6AS60F011 & EY-IO531F001 & EY-IO570F001 & EY-IO571F001 & EY-IO572F001 | / Đức/Sauter-controls |  |  | Tủ | 8 | 1
| + Tốc độ xử lý: ≥ 1GHz + Loại CPU: ARM8 hoặc tốt hơn + Ram: ≥ 512MB + Flash: ≥ 512MB + Hệ điều hành: Linux Truyền thông giao tiếp bật cao + Bacnet IP ( EN ISO 16484-5) + Bacnet profile B-BC + Rest API interface + AMEV profile AS-B + Modbus RTU/ASCII + Bluetooth interface for mobile Cổng giao tiếp: + Ethernet: 2 cổng RJ45 hoặc nhiều hơn + Cổng RS485 có ít nhất 1 cổng hoặc nhiều hơn Chứng nhận: BTL + Số điểm I/O : 64 Tủ điều khiển DDC và phụ kiện đi kèm | EY6AS60F011 & EY-IO531F001 & EY-IO570F001 & EY-IO571F001 & EY-IO572F001 | / Đức/Sauter-controls |  |  | Tủ | 8 | 1
| + Tốc độ xử lý: ≥ 1GHz + Loại CPU: ARM8 hoặc tốt hơn + Ram: ≥ 512MB + Flash: ≥ 512MB + Hệ điều hành: Linux Truyền thông giao tiếp bật cao + Bacnet IP ( EN ISO 16484-5) + Bacnet profile B-BC + Rest API interface + AMEV profile AS-B + Modbus RTU/ASCII + Bluetooth interface for mobile Cổng giao tiếp: + Ethernet: 2 cổng RJ45 hoặc nhiều hơn + Cổng RS485 có ít nhất 1 cổng hoặc nhiều hơn Chứng nhận: BTL + Số điểm I/O : 64 Tủ điều khiển DDC và phụ kiện đi kèm | EY6AS60F011 & EY-IO531F001 & EY-IO570F001 & EY-IO571F001 & EY-IO572F001 / Đức/Sauter-controls |  |  |  | Tủ | 8 | 1
| + Tốc độ xử lý: ≥ 1GHz + Loại CPU: ARM8 hoặc tốt hơn + Ram: ≥ 512MB + Flash: ≥ 512MB + Hệ điều hành: Linux Truyền thông giao tiếp bật cao + Bacnet IP ( EN ISO 16484-5) + Bacnet profile B-BC + Rest API interface + AMEV profile AS-B + Modbus RTU/ASCII + Bluetooth interface for mobile Cổng giao tiếp: + Ethernet: 2 cổng RJ45 hoặc nhiều hơn + Cổng RS485 có ít nhất 1 cổng hoặc nhiều hơn Chứng nhận: BTL + Số điểm I/O : 64 Tủ điều khiển DDC và phụ kiện đi kèm | EY6AS60F011 & EY-IO531F001 & EY-IO570F001 & EY-IO571F001 & EY-IO572F001 | / Đức/Sauter-controls |  |  | Tủ | 8 | 1
| + Tốc độ xử lý: ≥ 1GHz + Loại CPU: ARM8 hoặc tốt hơn + Ram: ≥ 512MB + Flash: ≥ 512MB + Hệ điều hành: Linux Truyền thông giao tiếp bật cao + Bacnet IP ( EN ISO 16484-5) + Bacnet profile B-BC + Rest API interface + AMEV profile AS-B + Modbus RTU/ASCII + Bluetooth interface for mobile Cổng giao tiếp: + Ethernet: 2 cổng RJ45 hoặc nhiều hơn + Cổng RS485 có ít nhất 1 cổng hoặc nhiều hơn Chứng nhận: BTL + Số điểm I/O : 64 Tủ điều khiển DDC và phụ kiện đi kèm | EY6AS60F011 & EY-IO531F001 & EY-IO570F001 & EY-IO571F001 & EY-IO572F001 | / Đức/Sauter-controls |  |  | Tủ | 8 | 1
| + Tốc độ xử lý: ≥ 1GHz + Loại CPU: ARM8 hoặc tốt hơn + Ram: ≥ 512MB + Flash: ≥ 512MB + Hệ điều hành: Linux Truyền thông giao tiếp bật cao + Bacnet IP ( EN ISO 16484-5) + Bacnet profile B-BC + Rest API interface + AMEV profile AS-B + Modbus RTU/ASCII + Bluetooth interface for mobile Cổng giao tiếp: + Ethernet: 2 cổng RJ45 hoặc nhiều hơn + Cổng RS485 có ít nhất 1 cổng hoặc nhiều hơn Chứng nhận: BTL + Số điểm I/O : 64 Tủ điều khiển DDC và phụ kiện đi kèm | EY6AS60F011 & EY-IO531F001 & EY-IO570F001 & EY-IO571F001 & EY-IO572F001 / Đức/Sauter-controls |  |  |  | Tủ | 8 | 1
| + Tốc độ xử lý: ≥ 1GHz + Loại CPU: ARM8 hoặc tốt hơn + Ram: ≥ 512MB + Flash: ≥ 512MB + Hệ điều hành: Linux Truyền thông giao tiếp bật cao + Bacnet IP ( EN ISO 16484-5) + Bacnet profile B-BC + Rest API interface + AMEV profile AS-B + Modbus RTU/ASCII + Bluetooth interface for mobile Cổng giao tiếp: + Ethernet: 2 cổng RJ45 hoặc nhiều hơn + Cổng RS485 có ít nhất 1 cổng hoặc nhiều hơn Chứng nhận: BTL + Số điểm I/O : 64 Tủ điều khiển DDC và phụ kiện đi kèm | EY6AS60F011 & EY-IO531F001 & EY-IO570F001 & EY-IO571F001 & EY-IO572F001 | / Đức/Sauter-controls |  |  | Tủ | 8 | 1
| + Tốc độ xử lý: ≥ 1GHz + Loại CPU: ARM8 hoặc tốt hơn + Ram: ≥ 512MB + Flash: ≥ 512MB + Hệ điều hành: Linux Truyền thông giao tiếp bật cao + Bacnet IP ( EN ISO 16484-5) + Bacnet profile B-BC + Rest API interface + AMEV profile AS-B + Modbus RTU/ASCII + Bluetooth interface for mobile Cổng giao tiếp: + Ethernet: 2 cổng RJ45 hoặc nhiều hơn + Cổng RS485 có ít nhất 1 cổng hoặc nhiều hơn Chứng nhận: BTL + Số điểm I/O : 96 Tủ điều khiển DDC và phụ kiện đi kèm | EY6AS60F011 & EY-IO531F001 x 2 & EY-IO570F001 & EY-IO571F001 & EY-IO572F001 x 2 | / Đức/Sauter-controls |  |  | Tủ | 8 | 1
| + Tốc độ xử lý: ≥ 1GHz + Loại CPU: ARM8 hoặc tốt hơn + Ram: ≥ 512MB + Flash: ≥ 512MB + Hệ điều hành: Linux Truyền thông giao tiếp bật cao + Bacnet IP ( EN ISO 16484-5) + Bacnet profile B-BC + Rest API interface + AMEV profile AS-B + Modbus RTU/ASCII + Bluetooth interface for mobile Cổng giao tiếp: + Ethernet: 2 cổng RJ45 hoặc nhiều hơn + Cổng RS485 có ít nhất 1 cổng hoặc nhiều hơn Chứng nhận: BTL + Số điểm I/O : 64 Tủ điều khiển DDC và phụ kiện đi kèm | EY6AS60F011 & EY-IO531F001 & EY-IO570F001 & EY-IO571F001 & EY-IO572F001 / Đức/Sauter-controls |  |  |  | Tủ | 8 | 1
| + Tốc độ xử lý: ≥ 1GHz + Loại CPU: ARM8 hoặc tốt hơn + Ram: ≥ 512MB + Flash: ≥ 512MB + Hệ điều hành: Linux Truyền thông giao tiếp bật cao + Bacnet IP ( EN ISO 16484-5) + Bacnet profile B-BC + Rest API interface + AMEV profile AS-B + Modbus RTU/ASCII + Bluetooth interface for mobile Cổng giao tiếp: + Ethernet: 2 cổng RJ45 hoặc nhiều hơn + Cổng RS485 có ít nhất 1 cổng hoặc nhiều hơn Chứng nhận: BTL + Số điểm I/O : 64 Tủ điều khiển DDC và phụ kiện đi kèm | EY6AS60F011 & EY-IO531F001 & EY-IO570F001 & EY-IO571F001 & EY-IO572F001 | / Đức/Sauter-controls |  |  | Tủ | 8 | 1
| + Tốc độ xử lý: ≥ 1GHz + Loại CPU: ARM8 hoặc tốt hơn + Ram: ≥ 512MB + Flash: ≥ 512MB + Hệ điều hành: Linux Truyền thông giao tiếp bật cao + Bacnet IP ( EN ISO 16484-5) + Bacnet profile B-BC + Rest API interface + AMEV profile AS-B + Modbus RTU/ASCII + Bluetooth interface for mobile Cổng giao tiếp: + Ethernet: 2 cổng RJ45 hoặc nhiều hơn + Cổng RS485 có ít nhất 1 cổng hoặc nhiều hơn Chứng nhận: BTL + Số điểm I/O : 64 Tủ điều khiển DDC và phụ kiện đi kèm | EY6AS60F011 & EY-IO531F001 & EY-IO570F001 & EY-IO571F001 & EY-IO572F001 | / Đức/Sauter-controls |  |  | Tủ | 8 | 1
| + Tốc độ xử lý: ≥ 1GHz + Loại CPU: ARM8 hoặc tốt hơn + Ram: ≥ 512MB + Flash: ≥ 512MB + Hệ điều hành: Linux Truyền thông giao tiếp bật cao + Bacnet IP ( EN ISO 16484-5) + Bacnet profile B-BC + Rest API interface + AMEV profile AS-B + Modbus RTU/ASCII + Bluetooth interface for mobile Cổng giao tiếp: + Ethernet: 2 cổng RJ45 hoặc nhiều hơn + Cổng RS485 có ít nhất 1 cổng hoặc nhiều hơn Chứng nhận: BTL + Số điểm I/O : 96 Tủ điều khiển DDC và phụ kiện đi kèm | EY6AS60F011 & EY-IO531F001 x 2 & EY-IO570F001 & EY-IO571F001 & EY-IO572F001 x 2 / Đức/Sauter-controls |  |  |  | Tủ | 8 | 1
| + Tốc độ xử lý: ≥ 1GHz + Loại CPU: ARM8 hoặc tốt hơn + Ram: ≥ 512MB + Flash: ≥ 512MB + Hệ điều hành: Linux Truyền thông giao tiếp bật cao + Bacnet IP ( EN ISO 16484-5) + Bacnet profile B-BC + Rest API interface + AMEV profile AS-B + Modbus RTU/ASCII + Bluetooth interface for mobile Cổng giao tiếp: + Ethernet: 2 cổng RJ45 hoặc nhiều hơn + Cổng RS485 có ít nhất 1 cổng hoặc nhiều hơn Chứng nhận: BTL + Số điểm I/O : 96 Tủ điều khiển DDC và phụ kiện đi kèm | EY6AS60F011 & EY-IO531F001 x 2 & EY-IO570F001 & EY-IO571F001 & EY-IO572F001 x 2 | / Đức/Sauter-controls |  |  | Tủ | 8 | 1
| + Tốc độ xử lý: ≥ 1GHz + Loại CPU: ARM8 hoặc tốt hơn + Ram: ≥ 512MB + Flash: ≥ 512MB + Hệ điều hành: Linux Truyền thông giao tiếp bật cao + Bacnet IP ( EN ISO 16484-5) + Bacnet profile B-BC + Rest API interface + AMEV profile AS-B + Modbus RTU/ASCII + Bluetooth interface for mobile Cổng giao tiếp: + Ethernet: 2 cổng RJ45 hoặc nhiều hơn + Cổng RS485 có ít nhất 1 cổng hoặc nhiều hơn Chứng nhận: BTL + Số điểm I/O : 144 Tủ điều khiển DDC và phụ kiện đi kèm | EY6AS60F011 & EY-IO531F001 x 2 & EY-IO570F001 & EY-IO571F001 x 3 & EY-IO572F001 x 2 & EY-OP840F001 | / Đức/Sauter-controls |  |  | Tủ | 8 | 1
12 | Thiết bị trường Cảm biến
| Cảm biến nhiệt độ và độ ẩm ngoài trời | EGH130F031 | Đức/Sauter-controls |  |  | Bộ | 8 | 1
| Cảm biến chất lượng không khí IAQ | EGQ110F031 | Đức/Sauter-controls |  |  | Bộ | 8 | 6
| Cảm biến áp suất gắn phòng | EGP100F301 | Đức/Sauter-controls |  |  | Bộ | 8 | 20
| Cảm biến áp suất gắn ống gió | EGP100F301 | Đức/Sauter-controls |  |  | Bộ | 8 | 26
| Cảm biến nhiệt độ và độ ẩm ống gió | EGH112F031 | Đức/Sauter-controls |  |  | Bộ | 8 | 31
| Cảm biến nhiệt độ Enthalpy | EGE112F031 | Đức/Sauter-controls |  |  | Bộ | 8 | 17
| Cảm biến nhiệt độ nước | EGT347F102 | Đức/Sauter-controls |  |  | Bộ | 8 | 25
| Cảm biến áp suất nước | DSU216F002 | Đức/Sauter-controls |  |  | Bộ | 8 | 18
| Cảm biến lưu lượng nước | PFT-HAN-B611-S | USA/Dwyer |  |  | Bộ | 8 | 1
| Cảm biến nhiệt độ gắn phòng tích hợp | EGT330F102 | Đức/Sauter-controls |  |  | Bộ | 8 | 10
| Báo lọc bẩn và công tắt gió | DDL105F001 | Thụy sỹ/Sauter-controls |  |  | Bộ | 8 | 96
| Cảm biến quá nhiệt | TUC307F001 | Đức/ Sauter-controls |  |  | Bộ | 8 | 48
| Cảm biến mức dầu | UA18CAD22PGTI | Carlogavazzi / Ý |  |  | Bộ | 8 | 2
| Thermostart điều khiển FCU, 3 tốc độ dòng tải 5A, màn hình, điều khiển valve on/off, Modbus RTU | TL02 | Tl-controls/China |  |  | bộ | 8 | 297
| Bộ điều khiển VAV controller bao gồm màn hình LCD có thông số lưu lượng gió, điều khiển heater, thời gian đóng mở 30s bao gồm màn hình LCD | ASV205BF132E + EY-RU355F021 | Đức/Sauter-controls |  |  | bộ | 8 | 122
13 | HỆ THÓNG CAMERA
| Đầu ghi hình 128 kênh | PRP-5000H16 | Hanwha Techwin | FCC | 1 | cái | 8 | 1
| Máy tính trạm HP ProDesk 400 | 46L59PA | HP | FCC | 1 | cái | 8 | 4
| Bộ chuyển đổi tín hiệu kéo dài mạng TCP/IP | MS-PLC302PoE | OURTEN | Thang máy | Thượng | cái | 8 | 8
| Camera | QNO-6022R | Hanwha Techwin | Thang máy | Thượng | cái | 8 | 8
| Camera | QNO-6022R | Hanwha Techwin | Hành lang | Hầm | cái | 8 | 21
| Camera | QNO-6022R | Hanwha Techwin | Hành lang | 1 | cái | 8 | 12
| Camera | QNO-6022R | Hanwha Techwin | Hành lang | 2 | cái | 8 | 17
| Camera | QNO-6022R | Hanwha Techwin | Hành lang | 3 | cái | 8 | 13
| Camera | QNO-6022R | Hanwha Techwin | Hành lang | 4 | cái | 8 | 12
| Camera | QNO-6022R | Hanwha Techwin | Hành lang | 5 | cái | 8 | 12
| Camera | QNO-6022R | Hanwha Techwin | Hành lang | 6 | cái | 8 | 12
| Camera | QNO-6022R | Hanwha Techwin | Hành lang | 7 | cái | 8 | 10
| Camera | QNO-6022R | Hanwha Techwin | Hành lang | 8 | cái | 8 | 8
| Tủ Rack 42U | AMPC-42800W800-B-G | AMPC | Sever | Hầm | cái | 8 | 1
| Tủ Rack 42U | AMPC-42800W800-B-G | AMPC | ELV | 2 | cái | 8 | 1
| Tủ Rack 42U | AMPC-42800W800-B-G | AMPC | ELV | 3 | cái | 8 | 1
| Tủ Rack 42U | AMPC-42800W800-B-G | AMPC | ELV | 4 | cái | 8 | 1
| Tủ Rack 42U | AMPC-42800W800-B-G | AMPC | ELV | 5 | cái | 8 | 1
| Tủ Rack 42U | AMPC-42800W800-B-G | AMPC | ELV | 6 | cái | 8 | 1
| Bộ tường lửa | XG550 | Sophos | Server | Hầm | cái | 8 | 1
| Bộ chuyển mạch layer 3 | XSM4324FS | Netgear | Server | Hầm | cái | 8 | 1
| SFP Module | AGM731F | Netgear | Server | Hầm | cái | 8 | 10
| Bộ chuyển mạch 48 port PoE | GS752TPv2 | Netgear | ELV | Hầm | cái | 8 | 1
| Bộ chuyển mạch 24 port PoE | GS724TP | Netgear | ELV | 1 | cái | 8 | 1
| Bộ chuyển mạch 48 port PoE | GS752TPv2 | Netgear | ELV | 2 | cái | 8 | 1
| Bộ chuyển mạch 48 port PoE | GS752TPv2 | Netgear | ELV | 3 | cái | 8 | 1
| Bộ chuyển mạch 48 port PoE | GS752TPv2 | Netgear | ELV | 4 | cái | 8 | 1
| Bộ chuyển mạch 48 port PoE | GS752TPv2 | Netgear | ELV | 5 | cái | 8 | 1
| Bộ chuyển mạch 48 port PoE | GS752TPv2 | Netgear | ELV | 6 | cái | 8 | 1
| Bộ chuyển mạch 24 port PoE | GS724TP | Netgear | ELV | 7 | cái | 8 | 1
| Bộ chuyển mạch 24 port PoE | GS724TP | Netgear | ELV | 8 | cái | 8 | 1
| SFP Module | AGM731F | Netgear | ELV | 1 tới 8 | cái | 8 | 8
| Bộ chuyển mạch 24 port | GS724T | Netgear | FCC | 1 | cái | 8 | 1
| Bộ phát Wifi | ECW120 | Engenius | Hành lang | Hầm | cái | 8 | 16
| Bộ phát Wifi | ECW120 | Engenius | Hành lang | 1 | cái | 8 | 10
| Bộ phát Wifi | ECW120 | Engenius | Hành lang | 2 | cái | 8 | 19
| Bộ phát Wifi | ECW120 | Engenius | Hành lang | 3 | cái | 8 | 19
| Bộ phát Wifi | ECW120 | Engenius | Hành lang | 4 | cái | 8 | 17
| Bộ phát Wifi | ECW120 | Engenius | Hành lang | 5 | cái | 8 | 19
| Bộ phát Wifi | ECW120 | Engenius | Hành lang | 6 | cái | 8 | 15
| Bộ phát Wifi | ECW120 | Engenius | Hành lang | 7 | cái | 8 | 13
| Bộ phát Wifi | ECW120 | Engenius | Hành lang | 8 | cái | 8 | 10
14 | HỆ THỐNG UPS
| UPS 80KVA | Mã Hiệu: Multi Sentry 80KVA (MST 80) | Hãng sản xuất: Riello Xuất xứ: Ý | Phòng UPS | Tầng hầm | cái | 8 | 2
| UPS 60KVA | Mã Hiệu: Multi Sentry 60KVA (MST 60) | Hãng sản xuất: Riello Xuất xứ: Ý | Phòng UPS | Tầng 3,5,7 | cái | 8 | 3
| UPS 10KVA | Mã hiệu: S3M10 | Hãng sản xuất: Riello Xuất xứ: Ý | Phòng Sever | Tầng hầm | cái | 8 | 1
15 | HỆ THỐNG VẬN CHUYỂN MẪU
| Trạm 01 | 120014020 | Aerocom / Đức | PHÒNG TIẾP NHẬN | Tầng hầm | cái | 8 | 01
| Trạm 02 | 120014020 | Aerocom / Đức | CHUỒN NUÔI GIỮ ĐỘNG VẬT LỚN | Tầng hầm | cái | 8 | 01
| Trạm 03 | 120014020 | Aerocom / Đức | TIẾP TÂN VÀ BẢO VỆ | Tầng 1 | cái | 8 | 01
| Trạm 04 | 120014020 | Aerocom / Đức | PHÒNG NHẬN MẪU MÁU | Tầng 2 | cái | 8 | 01
| Trạm 05 | 120014020 | Aerocom / Đức | TIẾP TÂN | Tầng 2 | cái | 8 | 01
| Trạm 06 | 120014020 | Aerocom / Đức | PHÒNG KHO | Tầng 3 | cái | 8 | 01
| Trạm 07 | 120014020 | Aerocom / Đức | P. KHU VỰC NHẬN MẪU | Tầng 3 | cái | 8 | 01
| Trạm 08 | 120014020 | Aerocom / Đức | KHOA Y TẾ DỰ PHÒNG 1 | Tầng 3 | cái | 8 | 01
| Trạm 09 | 120014020 | Aerocom / Đức | PHÒNG KHO | Tầng 4 | cái | 8 | 01
| Trạm 10 | 120171010 | Aerocom / Đức | P. XỬ LÝ VÀ GẮN THẺ | Tầng 4 | cái | 8 | 01
| Trạm 11 | 120014020 | Aerocom / Đức | P. NGHIÊN CỨU SINH | Tầng 4 | cái | 8 | 01
| Trạm 12 | 120014020 | Aerocom / Đức | PHÒNG KHO | Tầng 5 | cái | 8 | 01
| Trạm 13 | 120014020 | Aerocom / Đức | P. KHU VỰC NHẬN MẪU | Tầng 5 | cái | 8 | 01
| Trạm 14 | 120014020 | Aerocom / Đức | P. NGHIÊN CỨU SINH | Tầng 5 | cái | 8 | 01
| Trạm 15 | 120014020 | Aerocom / Đức | KHO | Tầng 6 | cái | 8 | 01
| Trạm 16 | 120171010 | Aerocom / Đức | KHU VỰC NHẬN MẪU | Tầng 6 | cái | 8 | 01
| Trạm 17 | 120014020 | Aerocom / Đức | LỄ TÂN | Tầng 6 | cái | 8 | 01
| Trạm 18 | 120014020 | Aerocom / Đức | PHÒNG KHO | Tầng 7 | cái | 8 | 01
| Trạm 19 | 120014020 | Aerocom / Đức | P. KHU VỰC NHẬN MẪU | Tầng 7 | cái | 8 | 01
| Trạm 20 | 120014020 | Aerocom / Đức | P. XỬ LÝ VÀ GẮN THẺ | Tầng 8 | cái | 8 | 01
| Trạm 21 | 120171010 | Aerocom / Đức | P. XỬ LÝ VÀ GẮN THẺ | Tầng 8 | cái | 8 | 01
| Trạm 22 | 191247010 | Aerocom / Đức | PHÒNG MẤY VẬN CHUYỂN MẪU | Tầng hầm | cái | 8 | 01
| Máy bơm 01 | 741405000 | Elektror / Ngôi Sao Sáng | PHÒNG MẤY VẬN CHUYỂN MẪU | Tầng hầm | cái | 8 | 01
| Máy bơm 02 | 741405000 | Elektror / Ngôi Sao Sáng | PHÒNG MẤY VẬN CHUYỂN MẪU | Tầng hầm | cái | 8 | 01
| Máy tính điều khiển |  |  | PHÒNG MẤY VẬN CHUYỂN MẪU | Tầng hầm | cái | 8 | 01
| Tủ điện điều khiển |  |  | PHÒNG MẤY VẬN CHUYỂN MẪU | Tầng hầm | cái | 8 | 01
| Hộp chuyển mẫu |  |  | PHÒNG MẤY VẬN CHUYỂN MẪU | Tầng hầm | cái | 8 | 95
16 | HỆ THỐNG ĐIỀU HÒA KHÔNG KHÍ
| FCU-B-01 | FWC12G-AE5DSFAXDA | Hãng sản xuất: Daikin Xuất xứ: Malaysia | Văn phòng (A-C/3-4) | Tầng hầm | cái | 8 | 1
| FCU-B-02 | FWC10G-AE5DSFAXDA | Hãng sản xuất: Daikin Xuất xứ: Malaysia | Phòng tiếp nhận (D-E/6-7) | Tầng hầm | cái | 8 | 1
| FCU-B-03 | FWC06G-AE5CSFAXDA | Hãng sản xuất: Daikin Xuất xứ: Malaysia | Phòng họp (D-E/7-8) | Tầng hầm | cái | 8 | 1
| FCU-B-04 | FWC6G-AE5DSFAXDA | Hãng sản xuất: Daikin Xuất xứ: Malaysia | Khu vực chờ (D-E/7-8) | Tầng hầm | cái | 8 | 1
| FCU-B-05 | FWC12G-AE5DSFAXDA | Hãng sản xuất: Daikin Xuất xứ: Malaysia | Phòng nhân viên (D-E/8-9) | Tầng hầm | cái | 8 | 1
| FCU-B-06 | FWC08G-AE5DSFAXDA | Hãng sản xuất: Daikin Xuất xứ: Malaysia | Phòng sạch (D-C/9-10) | Tầng hầm | cái | 8 | 1
| FCU-B-07 | FWC10G-AE5CSFAXDA | Hãng sản xuất: Daikin Xuất xứ: Malaysia | Phòng giải lao nhân viên (B-D/13-15) | Tầng hầm | cái | 8 | 1
| FCU-B-08 | FWC08G-AE5DSFAXDA | Hãng sản xuất: Daikin Xuất xứ: Malaysia | Phòng sạch (D-C/14-15) | Tầng hầm | cái | 8 | 1
| FCU-B-09 | FWC06G-AE5DSFAXDA | Hãng sản xuất: Daikin Xuất xứ: Malaysia | Phòng thảo luận (A-A'/6-7) | Tầng hầm | cái | 8 | 1
| FCU-B-10 | FWC08G-AE5CSFAXDA | Hãng sản xuất: Daikin Xuất xứ: Malaysia | Phòng nghỉ giải lao (A-A'/7-8) | Tầng hầm | cái | 8 | 1
| FCU-B-11 | FWC04G-AE5DSFAXDA | Hãng sản xuất: Daikin Xuất xứ: Malaysia | Phòng UPS (A-A'/7-8) | Tầng hầm | cái | 8 | 1
| FCU-B-12 | FWC04G-AE5DSFAXDA | Hãng sản xuất: Daikin Xuất xứ: Malaysia | Trưởng phòng (A-A'/9-10) | Tầng hầm | cái | 8 | 1
| FCU-B-13 | FWC04G-AE5DSFAXDA | Hãng sản xuất: Daikin Xuất xứ: Malaysia | Văn Phòng (A'-A/10-11) | Tầng hầm | cái | 8 | 1
| FCU-B-14 | FWC06G-AE5CSFAXDA | Hãng sản xuất: Daikin Xuất xứ: Malaysia | Văn Phòng (A'-A/11-12) | Tầng hầm | cái | 8 | 1
| FCU-B-15 | FWC06G-AE5DSFAXDA | Hãng sản xuất: Daikin Xuất xứ: Malaysia | Văn Phòng (A'-A/12-13) | Tầng hầm | cái | 8 | 1
| FCU-B-16 | FWC20G-AE8CSFAXDA | Hãng sản xuất: Daikin Xuất xứ: Malaysia | Phòng tủ rack máy chủ (E-G/2-4) | Tầng hầm | cái | 8 | 1
| FCU-B-17 | FWC03G-AE5CSFAXDA | Hãng sản xuất: Daikin Xuất xứ: Malaysia | Phòng tối (D-E/6-7) | Tầng hầm | cái | 8 | 1
| FCU-B-18 | FWC03G-AE5DSFAXDA | Hãng sản xuất: Daikin Xuất xứ: Malaysia | Phòng cắt nhuộm bệnh phẩm (D-E/5-6) | Tầng hầm | cái | 8 | 1
| FCU-B-19 | FWC06G-AE5CSFAXDA | Hãng sản xuất: Daikin Xuất xứ: Malaysia | Phòng lưu giữ xác(C-D/5-6) | Tầng hầm | cái | 8 | 1
| FCU-B-20 | FWC04G-AE5CSFAXDA | Hãng sản xuất: Daikin Xuất xứ: Malaysia | Sảnh (C-D/7-8) | Tầng hầm | cái | 8 | 1
| FCU-B-21 | FWC06G-AE5CSFAXDA | Hãng sản xuất: Daikin Xuất xứ: Malaysia | Sảnh nhân viên (C-D/8-9) | Tầng hầm | cái | 8 | 1
| FCU-B-22 | FWE12E-ACEAA | Hãng sản xuất: Daikin Xuất xứ: Malaysia | Phòng thiết bị (D-E/3-4) | Tầng hầm | cái | 8 | 1
| FCU-L1-01 | FWC18G-AE8CSFAXDA | Hãng sản xuất: Daikin Xuất xứ: Malaysia | Văn phòng (A-C/3-4) | Tầng 1 | cái | 8 | 1
| FCU-L1-02 | FWC10G-AE5CSFAXDA | Hãng sản xuất: Daikin Xuất xứ: Malaysia | Văn phòng (A-C/3-4) | Tầng 1 | cái | 8 | 1
| FCU-L1-03 | FWC08G-AE5CSFAXDA | Hãng sản xuất: Daikin Xuất xứ: Malaysia | Phòng chức năng(A-C/4-6) | Tầng 1 | cái | 8 | 1
| FCU-L1-04 | FWC10G-AE5CSFAXDA | Hãng sản xuất: Daikin Xuất xứ: Malaysia | Phòng chức năng(A-C/4-6) | Tầng 1 | cái | 8 | 1
| FCU-L1-05 | FWC10G-AE5CSFAXDA | Hãng sản xuất: Daikin Xuất xứ: Malaysia | Phòng chức năng(A-C/4-6) | Tầng 1 | cái | 8 | 1
| FCU-L1-06 | FWC04G-AE5CSFAXDA | Hãng sản xuất: Daikin Xuất xứ: Malaysia | Hành lang (B-C/2-6) | Tầng 1 | cái | 8 | 1
| FCU-L1-07 | FWC04G-AE5CSFAXDA | Hãng sản xuất: Daikin Xuất xứ: Malaysia | Hành lang (B-C/2-6) | Tầng 1 | cái | 8 | 1
| FCU-L1-08 | FWC12G-AE5DSFAXDA | Hãng sản xuất: Daikin Xuất xứ: Malaysia | Phòng hội thảo trực tuyến (C-D/3-6) | Tầng 1 | cái | 8 | 1
| FCU-L1-09 | FWC12G-AE5DSFAXDA | Hãng sản xuất: Daikin Xuất xứ: Malaysia | Phòng hội thảo trực tuyến (C-D/3-6) | Tầng 1 | cái | 8 | 1
| FCU-L1-10 | FWC12G-AE5DSFAXDA | Hãng sản xuất: Daikin Xuất xứ: Malaysia | Phòng hội thảo trực tuyến (C-D/3-6) | Tầng 1 | cái | 8 | 1
| FCU-L1-11 | FWC14G-AE8DSFAXDA | Hãng sản xuất: Daikin Xuất xứ: Malaysia | Bếp + Khu ăn uống (D-F/5-8) | Tầng 1 | cái | 8 | 1
| FCU-L1-12 | FWC18G-AE8CSFAXDA | Hãng sản xuất: Daikin Xuất xứ: Malaysia | Bếp + Khu ăn uống (D-F/5-8) | Tầng 1 | cái | 8 | 1
| FCU-L1-13 | FWC12G-AE5DSFAXDA | Hãng sản xuất: Daikin Xuất xứ: Malaysia | Bếp + Khu ăn uống (D-F/5-8) | Tầng 1 | cái | 8 | 1
| FCU-L1-14 | FWC12G-AE5DSFAXDA | Hãng sản xuất: Daikin Xuất xứ: Malaysia | Bếp + Khu ăn uống (D-F/5-8) | Tầng 1 | cái | 8 | 1
| FCU-L1-15 | FWC16G-AE8CSFAXDA | Hãng sản xuất: Daikin Xuất xứ: Malaysia | Bếp + Khu ăn uống (D-F/5-8) | Tầng 1 | cái | 8 | 1
| FCU-L1-16 | FWC16G-AE8CSFAXDA | Hãng sản xuất: Daikin Xuất xứ: Malaysia | Bếp + Khu ăn uống (D-F/5-8) | Tầng 1 | cái | 8 | 1
| FCU-L1-17 | FWC16G-AE8CSFAXDA | Hãng sản xuất: Daikin Xuất xứ: Malaysia | Quầy sách (D-F/8-9) | Tầng 1 | cái | 8 | 1
| FCU-L1-18 | FWC18G-AE8CSFAXDA | Hãng sản xuất: Daikin Xuất xứ: Malaysia | Quầy sách (D-F/8-9) | Tầng 1 | cái | 8 | 1
| FCU-L1-19 | FWC08G-AE5CSFAXDA | Hãng sản xuất: Daikin Xuất xứ: Malaysia | Sảnh chính (B-D/6-9) | Tầng 1 | cái | 8 | 1
| FCU-L1-20 | FWC08G-AE5DSFAXDA | Hãng sản xuất: Daikin Xuất xứ: Malaysia | Sảnh chính (B-D/6-9) | Tầng 1 | cái | 8 | 1
| FCU-L1-21 | FWC08G-AE5DSFAXDA | Hãng sản xuất: Daikin Xuất xứ: Malaysia | Sảnh chính (B-D/6-9) | Tầng 1 | cái | 8 | 1
| FCU-L1-22 | FWC18G-AE8CSFAXDA | Hãng sản xuất: Daikin Xuất xứ: Malaysia | Sảnh chính (B-D/6-9) | Tầng 1 | cái | 8 | 1
| FCU-L1-23 | FWC18G-AE8CSFAXDA | Hãng sản xuất: Daikin Xuất xứ: Malaysia | Phòng tiếp tân & Bảo vệ (B-C/8-9) | Tầng 1 | cái | 8 | 1
| FCU-L1-24 | FWC18G-AE8DSFAXDA | Hãng sản xuất: Daikin Xuất xứ: Malaysia | Phòng hội thảo 1 (D-F/9-10) | Tầng 1 | cái | 8 | 1
| FCU-L1-25 | FWC20G-AE8DSFAXDA | Hãng sản xuất: Daikin Xuất xứ: Malaysia | Phòng hội thảo 1 (D-F/9-10) | Tầng 1 | cái | 8 | 1
| FCU-L1-26 | FWC18G-AE8CSFAXDA | Hãng sản xuất: Daikin Xuất xứ: Malaysia | Phòng hội thảo 2 (D-F/10-11) | Tầng 1 | cái | 8 | 1
| FCU-L1-27 | FWC20G-AE8CSFAXDA | Hãng sản xuất: Daikin Xuất xứ: Malaysia | Phòng hội thảo 2 (D-F/10-11) | Tầng 1 | cái | 8 | 1
| FCU-L1-28 | FWC18G-AE8DSFAXDA | Hãng sản xuất: Daikin Xuất xứ: Malaysia | Phòng hội thảo 3 (D-F/11-12) | Tầng 1 | cái | 8 | 1
| FCU-L1-29 | FWC20G-AE8DSFAXDA | Hãng sản xuất: Daikin Xuất xứ: Malaysia | Phòng hội thảo 3 (D-F/11-12) | Tầng 1 | cái | 8 | 1
| FCU-L1-30 | FWC18G-AE8CSFAXDA | Hãng sản xuất: Daikin Xuất xứ: Malaysia | Phòng dự trữ (D-F/12-13) | Tầng 1 | cái | 8 | 1
| FCU-L1-31 | FWC20G-AE8CSFAXDA | Hãng sản xuất: Daikin Xuất xứ: Malaysia | Phòng dự trữ (D-F/12-13) | Tầng 1 | cái | 8 | 1
| FCU-L1-32 | FWC18G-AE8DSFAXDA | Hãng sản xuất: Daikin Xuất xứ: Malaysia | Phòng phụ trợ(D-F/13-14) | Tầng 1 | cái | 8 | 1
| FCU-L1-33 | FWC20G-AE8DSFAXDA | Hãng sản xuất: Daikin Xuất xứ: Malaysia | Phòng phụ trợ(D-F/13-14) | Tầng 1 | cái | 8 | 1
| FCU-L1-34 | FWC14G-AE8DSFAXDA | Hãng sản xuất: Daikin Xuất xứ: Malaysia | Hành lang (C-D/9-11) | Tầng 1 | cái | 8 | 1
| FCU-L1-35 | FWC14G-AE8DSFAXDA | Hãng sản xuất: Daikin Xuất xứ: Malaysia | Hành lang (C-D/11-13) | Tầng 1 | cái | 8 | 1
| FCU-L1-36 | FWC14G-AE8CSFAXDA | Hãng sản xuất: Daikin Xuất xứ: Malaysia | Hành lang (C-D/13-15) | Tầng 1 | cái | 8 | 1
| FCU-L1-37 | FWC14G-AE8CSFAXDA | Hãng sản xuất: Daikin Xuất xứ: Malaysia | Phòng trưng bày & triển lãm (A-C/9-11) | Tầng 1 | cái | 8 | 1
| FCU-L1-38 | FWC14G-AE8DSFAXDA | Hãng sản xuất: Daikin Xuất xứ: Malaysia | Phòng trưng bày & triển lãm (A-C/9-11) | Tầng 1 | cái | 8 | 1
| FCU-L1-39 | FWC20G-AE8CSFAXDA | Hãng sản xuất: Daikin Xuất xứ: Malaysia | Phòng trưng bày & triển lãm (A-C/9-11) | Tầng 1 | cái | 8 | 1
| FCU-L1-40 | FWC20G-AE8DSFAXDA | Hãng sản xuất: Daikin Xuất xứ: Malaysia | Phòng trưng bày & triển lãm (A-C/9-11) | Tầng 1 | cái | 8 | 1
| FCU-L1-41 | FWC18G-AE8CSFAXDA | Hãng sản xuất: Daikin Xuất xứ: Malaysia | Khu thương mại ( B-C/11-12) | Tầng 1 | cái | 8 | 1
| FCU-L1-42 | FWC18G-AE8CSFAXDA | Hãng sản xuất: Daikin Xuất xứ: Malaysia | Khu thương mại ( B-C/12-13) | Tầng 1 | cái | 8 | 1
| FCU-L1-43 | FWC18G-AE8CSFAXDA | Hãng sản xuất: Daikin Xuất xứ: Malaysia | Khu thương mại ( B-C/13-14) | Tầng 1 | cái | 8 | 1
| FCU-L1-44 | FWC18G-AE8CSFAXDA | Hãng sản xuất: Daikin Xuất xứ: Malaysia | Khu thương mại ( B-C/14-15) | Tầng 1 | cái | 8 | 1
| FCU-L1-45 | FWC20G-AE8CSFAXDA | Hãng sản xuất: Daikin Xuất xứ: Malaysia | Khu thương mại ( A-B/11-12) | Tầng 1 | cái | 8 | 1
| FCU-L1-46 | FWC20G-AE8CSFAXDA | Hãng sản xuất: Daikin Xuất xứ: Malaysia | Khu thương mại ( A-B/12-13) | Tầng 1 | cái | 8 | 1
| FCU-L1-47 | FWC20G-AE8CSFAXDA | Hãng sản xuất: Daikin Xuất xứ: Malaysia | Khu thương mại ( A-B/13-14) | Tầng 1 | cái | 8 | 1
| FCU-L1-48 | FWC08G-AE5DSFAXDA | Hãng sản xuất: Daikin Xuất xứ: Malaysia | Phòng kỹ thuật (C-D/14-15 | Tầng 1 | cái | 8 | 1
| FCU-L1-49 | FWC6G-AE5CSFAXDA | Hãng sản xuất: Daikin Xuất xứ: Malaysia | Phòng dự trữ (D-E/14-15) | Tầng 1 | cái | 8 | 1
| FCU-L1-50 | FWC18G-AE8DSFAXDA | Hãng sản xuất: Daikin Xuất xứ: Malaysia | Phòng FCC (C-D/2-3) | Tầng 1 | cái | 8 | 1
| FCU-L2-01 | FWC10G-AE5DSFAXDA | Hãng sản xuất: Daikin Xuất xứ: Malaysia | KHU GIẢI LAO NHÂN VIÊN 28 m2 | Tầng 2 | cái | 8 | 1
| FCU-L2-02 | FWC12G-AE5DSFAXDA | Hãng sản xuất: Daikin Xuất xứ: Malaysia | HÀNH CHÍNH QUẢN LÝ 1 - 1 | Tầng 2 | cái | 8 | 1
| FCU-L2-03 | FWC12G-AE5CSFAXDA | Hãng sản xuất: Daikin Xuất xứ: Malaysia | HÀNH CHÍNH QUẢN LÝ 1 - 1 | Tầng 2 | cái | 8 | 1
| FCU-L2-04 | FWC12G-AE5CSFAXDA | Hãng sản xuất: Daikin Xuất xứ: Malaysia | HÀNH CHÍNH QUẢN LÝ 1 - 3 | Tầng 2 | cái | 8 | 1
| FCU-L2-05 | FWC12G-AE5CSFAXDA | Hãng sản xuất: Daikin Xuất xứ: Malaysia | HÀNH CHÍNH QUẢN LÝ 1 - 3 | Tầng 2 | cái | 8 | 1
| FCU-L2-06 | FWC12G-AE5CSFAXDA | Hãng sản xuất: Daikin Xuất xứ: Malaysia | HÀNH CHÍNH QUẢN LÝ 1 - 3 | Tầng 2 | cái | 8 | 1
| FCU-L2-07 | FWC20G-AE8DSFAXD | Hãng sản xuất: Daikin Xuất xứ: Malaysia | HÀNH CHÍNH QUẢN LÝ 1 - 2 | Tầng 2 | cái | 8 | 1
| FCU-L2-08 | FWC20G-AE8DSFAXD | Hãng sản xuất: Daikin Xuất xứ: Malaysia | HÀNH CHÍNH QUẢN LÝ 1 - 2 | Tầng 2 | cái | 8 | 1
| FCU-L2-09 | FWC20G-AE8CSFAXD | Hãng sản xuất: Daikin Xuất xứ: Malaysia | HÀNH CHÍNH QUẢN LÝ 1 - 2 | Tầng 2 | cái | 8 | 1
| FCU-L2-10 | FWC08G-AE5DSFAXDA | Hãng sản xuất: Daikin Xuất xứ: Malaysia | HÀNH CHÍNH QUẢN LÝ 2 - 2 | Tầng 2 | cái | 8 | 1
| FCU-L2-11 | FWC08G-AE5DSFAXDA | Hãng sản xuất: Daikin Xuất xứ: Malaysia | HÀNH CHÍNH QUẢN LÝ 2 - 2 | Tầng 2 | cái | 8 | 1
| FCU-L2-12 | FWC08G-AE5DSFAXDA | Hãng sản xuất: Daikin Xuất xứ: Malaysia | HÀNH CHÍNH QUẢN LÝ 2 - 2 | Tầng 2 | cái | 8 | 1
| FCU-L2-13 | FWC08G-AE5DSFAXDA | Hãng sản xuất: Daikin Xuất xứ: Malaysia | HÀNH CHÍNH QUẢN LÝ 2 - 2 | Tầng 2 | cái | 8 | 1
| FCU-L2-14 | FWC14G-AE8DSFAXD | Hãng sản xuất: Daikin Xuất xứ: Malaysia | HÀNH CHÍNH QUẢN LÝ 2 - 1 | Tầng 2 | cái | 8 | 1
| FCU-L2-15 | FWC14G-AE8DSFAXD | Hãng sản xuất: Daikin Xuất xứ: Malaysia | HÀNH CHÍNH QUẢN LÝ 2 - 1 | Tầng 2 | cái | 8 | 1
| FCU-L2-16 | FWC08G-AE5DSFAXDA | Hãng sản xuất: Daikin Xuất xứ: Malaysia | THƯ VIỆN 48 m2 | Tầng 2 | cái | 8 | 1
| FCU-L2-17 | FWC12G-AE5CSFAXDA | Hãng sản xuất: Daikin Xuất xứ: Malaysia | THƯ VIỆN 68 m2 | Tầng 2 | cái | 8 | 1
| FCU-L2-18 | FWC6G-AE5DSFAXDA | Hãng sản xuất: Daikin Xuất xứ: Malaysia | THƯ VIỆN 30 m2 | Tầng 2 | cái | 8 | 1
| FCU-L2-19 | FWC10G-AE5DSFAXDA | Hãng sản xuất: Daikin Xuất xứ: Malaysia | TRƯỞNG PHÒNG | Tầng 2 | cái | 8 | 1
| FCU-L2-20 | FWC10G-AE5CSFAXDA | Hãng sản xuất: Daikin Xuất xứ: Malaysia | P.PHỎNG VẤN | Tầng 2 | cái | 8 | 1
| FCU-L2-21 | FWC10G-AE5CSFAXDA | Hãng sản xuất: Daikin Xuất xứ: Malaysia | P.PHỎNG VẤN | Tầng 2 | cái | 8 | 1
| FCU-L2-22 | FWC18G-AE8CSFAXDA | Hãng sản xuất: Daikin Xuất xứ: Malaysia | PHÒNG HỌP | Tầng 2 | cái | 8 | 1
| FCU-L2-23 | FWC10G-AE5DSFAXDA | Hãng sản xuất: Daikin Xuất xứ: Malaysia | SẢNH CHỜ CHÍNH | Tầng 2 | cái | 8 | 1
| FCU-L2-24 | FWC14G-AE8CSFAXD | Hãng sản xuất: Daikin Xuất xứ: Malaysia | SẢNH CHỜ CHÍNH | Tầng 2 | cái | 8 | 1
| FCU-L2-25 | FWC6G-AE5CSFAXDA | Hãng sản xuất: Daikin Xuất xứ: Malaysia | SẢNH CHỜ CHÍNH | Tầng 2 | cái | 8 | 1
| FCU-L2-26 | FWC10G-AE5DSFAXDA | Hãng sản xuất: Daikin Xuất xứ: Malaysia | SẢNH CHỜ PHỤ 1 | Tầng 2 | cái | 8 | 1
| FCU-L2-27 | FWC10G-AE5DSFAXDA | Hãng sản xuất: Daikin Xuất xứ: Malaysia | SẢNH CHỜ PHỤ 2 | Tầng 2 | cái | 8 | 1
| FCU-L2-28 | FWC10G-AE5CSFAXDA | Hãng sản xuất: Daikin Xuất xứ: Malaysia | KHU VỰC CHỜ HỒI PHỤC | Tầng 2 | cái | 8 | 1
| FCU-L2-29 | FWC6G-AE5DSFAXDA | Hãng sản xuất: Daikin Xuất xứ: Malaysia | VĂN PHÒNG MỞ | Tầng 2 | cái | 8 | 1
| FCU-L2-30 | FWC6G-AE5DSFAXDA | Hãng sản xuất: Daikin Xuất xứ: Malaysia | VĂN PHÒNG MỞ | Tầng 2 | cái | 8 | 1
| FCU-L2-31 | FWC6G-AE5DSFAXDA | Hãng sản xuất: Daikin Xuất xứ: Malaysia | VĂN PHÒNG MỞ | Tầng 2 | cái | 8 | 1
| FCU-L2-32 | FWC16G-AE8CSFAXD | Hãng sản xuất: Daikin Xuất xứ: Malaysia | VĂN PHÒNG MỞ | Tầng 2 | cái | 8 | 1
| FCU-L2-33 | FWC10G-AE5DSFAXDA | Hãng sản xuất: Daikin Xuất xứ: Malaysia | TRƯỞNG PHÒNG | Tầng 2 | cái | 8 | 1
| FCU-L2-34 | FWC8G-AE5DSFAXDA | Hãng sản xuất: Daikin Xuất xứ: Malaysia | VĂN PHÒNG | Tầng 2 | cái | 8 | 1
| FCU-L2-35 | FWC18G-AE8CSFAXD | Hãng sản xuất: Daikin Xuất xứ: Malaysia | KHU GIẢI LAO NHÂN VIÊN | Tầng 2 | cái | 8 | 1
| FCU-L2-36 | FWC10G-AE5CSFAXDA | Hãng sản xuất: Daikin Xuất xứ: Malaysia | HÀNH LANG | Tầng 2 | cái | 8 | 1
| FCU-L2-37 | FWC6G-AE5CSFAXDA | Hãng sản xuất: Daikin Xuất xứ: Malaysia | PHÒNG RỬA VÀ HẤP TIỆT TRÙNG 1 | Tầng 2 | cái | 8 | 1
| FCU-L2-38 | FWC6G-AE5DSFAXDA | Hãng sản xuất: Daikin Xuất xứ: Malaysia | PHÒNG RỬA DỤNG CỤ | Tầng 2 | cái | 8 | 1
| FCU-L2-39 | FWC10G-AE5DSFAXDA | Hãng sản xuất: Daikin Xuất xứ: Malaysia | XỬ LÝ & PHÂN LOẠI | Tầng 2 | cái | 8 | 1
| FCU-L2-40 | FWC4G-AE5CSFAXDA | Hãng sản xuất: Daikin Xuất xứ: Malaysia | PHÒNG NHẬN MẪU MÁU | Tầng 2 | cái | 8 | 1
| FCU-L2-41 | FWC4G-AE5CSFAXDA | Hãng sản xuất: Daikin Xuất xứ: Malaysia | PHÒNG LẠNH | Tầng 2 | cái | 8 | 1
| FCU-L2-42 | FWC4G-AE5CSFAXDA | Hãng sản xuất: Daikin Xuất xứ: Malaysia | PHÒNG SẠCH | Tầng 2 | cái | 8 | 1
| FCU-L2-43 | FWC12G-AE5DSFAXDA | Hãng sản xuất: Daikin Xuất xứ: Malaysia | PHÒNG RỬA VÀ HẤP TIỆT TRÙNG 2 | Tầng 2 | cái | 8 | 1
| FCU-L2-44 | FWC14G-AE8CSFAXDA | Hãng sản xuất: Daikin Xuất xứ: Malaysia | SẢNH CHO VÀ NHẬN MÁU | Tầng 2 | cái | 8 | 1
| FCU-L2-45 | FWC14G-AE8CSFAXDA | Hãng sản xuất: Daikin Xuất xứ: Malaysia | SẢNH CHO VÀ NHẬN MÁU | Tầng 2 | cái | 8 | 1
| FCU-L2-46 | FWC20G-AE8CSFAXDA | Hãng sản xuất: Daikin Xuất xứ: Malaysia | SẢNH CHO VÀ NHẬN MÁU | Tầng 2 | cái | 8 | 1
| FCU-L2-47 | FWC20G-AE8DSFAXDA | Hãng sản xuất: Daikin Xuất xứ: Malaysia | SẢNH CHO VÀ NHẬN MÁU | Tầng 2 | cái | 8 | 1
| FCU-L2-48 | FWC20G-AE8DSFAXDA | Hãng sản xuất: Daikin Xuất xứ: Malaysia | SẢNH CHO VÀ NHẬN MÁU | Tầng 2 | cái | 8 | 1
| FCU-L3-01 | FWC16G-AE8DSFAXDA | Hãng sản xuất: Daikin Xuất xứ: Malaysia | KHU GIẢI LAO NHÂN VIÊN 87 m2 | Tầng 3 | cái | 8 | 1
| FCU-L3-02 | FWC16G-AE8DSFAXDA | Hãng sản xuất: Daikin Xuất xứ: Malaysia | KHOA Y TẾ DỰ PHÒNG 1 | Tầng 3 | cái | 8 | 1
| FCU-L3-03 | FWC20G-AE8DSFAXDA | Hãng sản xuất: Daikin Xuất xứ: Malaysia | KHOA Y TẾ DỰ PHÒNG 1 | Tầng 3 | cái | 8 | 1
| FCU-L3-04 | FWC20G-AE8CSFAXDA | Hãng sản xuất: Daikin Xuất xứ: Malaysia | KHOA Y TẾ DỰ PHÒNG 1 | Tầng 3 | cái | 8 | 1
| FCU-L3-05 | FWC20G-AE8CSFAXDA | Hãng sản xuất: Daikin Xuất xứ: Malaysia | KHOA Y TẾ DỰ PHÒNG 1 | Tầng 3 | cái | 8 | 1
| FCU-L3-06 | FWC10G-AE5CSFAXDA | Hãng sản xuất: Daikin Xuất xứ: Malaysia | KHOA Y TẾ DỰ PHÒNG 1 | Tầng 3 | cái | 8 | 1
| FCU-L3-07 | FWC10G-AE5CSFAXDA | Hãng sản xuất: Daikin Xuất xứ: Malaysia | KHOA Y TẾ DỰ PHÒNG 1 | Tầng 3 | cái | 8 | 1
| FCU-L3-08 | FWC10G-AE5CSFAXDA | Hãng sản xuất: Daikin Xuất xứ: Malaysia | KHOA Y TẾ DỰ PHÒNG 1 | Tầng 3 | cái | 8 | 1
| FCU-L3-09 | FWC14G-AE8CSFAXDA | Hãng sản xuất: Daikin Xuất xứ: Malaysia | KHOA Y TẾ DỰ PHÒNG 1 | Tầng 3 | cái | 8 | 1
| FCU-L3-10 | FWC08G-AE5CSFAXD | Hãng sản xuất: Daikin Xuất xứ: Malaysia | KHOA Y TẾ DỰ PHÒNG 1 | Tầng 3 | cái | 8 | 1
| FCU-L3-11 | FWC8G-AE5DSFAXDA | Hãng sản xuất: Daikin Xuất xứ: Malaysia | KHOA Y TẾ DỰ PHÒNG 1 | Tầng 3 | cái | 8 | 1
| FCU-L3-12 | FWC8G-AE5DSFAXDA | Hãng sản xuất: Daikin Xuất xứ: Malaysia | KHOA Y TẾ DỰ PHÒNG 1 | Tầng 3 | cái | 8 | 1
| FCU-L3-13 | FWC14G-AE8DSFAXDA | Hãng sản xuất: Daikin Xuất xứ: Malaysia | KHOA Y TẾ DỰ PHÒNG 1 | Tầng 3 | cái | 8 | 1
| FCU-L3-14 | FWC14G-AE8DSFAXDA | Hãng sản xuất: Daikin Xuất xứ: Malaysia | KHOA Y TẾ DỰ PHÒNG 1 | Tầng 3 | cái | 8 | 1
| FCU-L3-15 | FWC14G-AE8CSFAXDA | Hãng sản xuất: Daikin Xuất xứ: Malaysia | PHÒNG QUẢN LÝ | Tầng 3 | cái | 8 | 1
| FCU-L3-16 | FWC06G-AE5DSFAXDA | Hãng sản xuất: Daikin Xuất xứ: Malaysia | TRƯỞNG PHÒNG | Tầng 3 | cái | 8 | 1
| FCU-L3-17 | FWC08G-AE5DSFAXDA | Hãng sản xuất: Daikin Xuất xứ: Malaysia | VĂN PHÒNG 1 | Tầng 3 | cái | 8 | 1
| FCU-L3-18 | FWC06G-AE5DSFAXDA | Hãng sản xuất: Daikin Xuất xứ: Malaysia | VĂN PHÒNG 2 | Tầng 3 | cái | 8 | 1
| FCU-L3-19 | FWC08G-AE5DSFAXDA | Hãng sản xuất: Daikin Xuất xứ: Malaysia | P.THẢO LUẬN | Tầng 3 | cái | 8 | 1
| FCU-L3-20 | FWC14G-AE8CSFAXDA | Hãng sản xuất: Daikin Xuất xứ: Malaysia | P.ĐÀO TẠO | Tầng 3 | cái | 8 | 1
| FCU-L3-21 | FWC14G-AE8DSFAXDA | Hãng sản xuất: Daikin Xuất xứ: Malaysia | KHU GIẢI LAO NHÂN VIÊN | Tầng 3 | cái | 8 | 1
| FCU-L3-22 | FWC03G-AE5DSFAXDA | Hãng sản xuất: Daikin Xuất xứ: Malaysia | HÀNH LANG KIỂM SOÁT | Tầng 3 | cái | 8 | 1
| FCU-L3-23 | FWC03G-AE5DSFAXDA | Hãng sản xuất: Daikin Xuất xứ: Malaysia | HÀNH LANG KIỂM SOÁT | Tầng 3 | cái | 8 | 1
| FCU-L3-24 | FWC08G-AE5CSFAXDA | Hãng sản xuất: Daikin Xuất xứ: Malaysia | VĂN PHÒNG MỞ | Tầng 3 | cái | 8 | 1
| FCU-L3-25 | FWC08G-AE5CSFAXDA | Hãng sản xuất: Daikin Xuất xứ: Malaysia | VĂN PHÒNG MỞ | Tầng 3 | cái | 8 | 1
| FCU-L3-26 | FWC08G-AE5DSFAXDA | Hãng sản xuất: Daikin Xuất xứ: Malaysia | VĂN PHÒNG MỞ | Tầng 3 | cái | 8 | 1
| FCU-L3-27 | FWC08G-AE5DSFAXDA | Hãng sản xuất: Daikin Xuất xứ: Malaysia | PHÒNG LƯU TRÚ HỌC VIÊN | Tầng 3 | cái | 8 | 1
| FCU-L3-28 | FWC03G-AE5CSFAXDA | Hãng sản xuất: Daikin Xuất xứ: Malaysia | P. NHÂN VIÊN | Tầng 3 | cái | 8 | 1
| FCU-L3-29 | FWC03G-AE5DSFAXDA | Hãng sản xuất: Daikin Xuất xứ: Malaysia | P. NHÂN VIÊN | Tầng 3 | cái | 8 | 1
| FCU-L3-30 | FWC08G-AE5CSFAXDA | Hãng sản xuất: Daikin Xuất xứ: Malaysia | XỬ LÝ & GẮN THẺ | Tầng 3 | cái | 8 | 1
| FCU-L3-31 | FWC04G-AE5CSFAXDA | Hãng sản xuất: Daikin Xuất xứ: Malaysia | UPS | Tầng 3 | cái | 8 | 1
| FCU-L3-32 | FWC04G-AE5CSFAXDA | Hãng sản xuất: Daikin Xuất xứ: Malaysia | PHÒNG ĐĂNG XUẤT | Tầng 3 | cái | 8 | 1
| FCU-L3-33 | FWC18G-AE8DSFAXDA | Hãng sản xuất: Daikin Xuất xứ: Malaysia | PHÒNG RỬA & HẤP DỤNG CỤ | Tầng 3 | cái | 8 | 1
| FCU-L3-34 | FWC08G-AE5DSFAXDA | Hãng sản xuất: Daikin Xuất xứ: Malaysia | KHO KHU VỰC LAB | Tầng 3 | cái | 8 | 1
| FCU-L3-35 | FWC08G-AE5CSFAXDA | Hãng sản xuất: Daikin Xuất xứ: Malaysia | KHO VẬT TƯ | Tầng 3 | cái | 8 | 1
| FCU-L4-01 | FWC16G-AE8DSFAXDA | Hãng sản xuất: Daikin Xuất xứ: Malaysia | KHU GIẢI LAO NHÂN VIÊN 87 m2 | Tầng 4 | cái | 8 | 1
| FCU-L4-02 | FWC16G-AE8DSFAXDA | Hãng sản xuất: Daikin Xuất xứ: Malaysia | KHOA Y TẾ DỰ PHÒNG 1 | Tầng 4 | cái | 8 | 1
| FCU-L4-03 | FWC20G-AE8DSFAXDA | Hãng sản xuất: Daikin Xuất xứ: Malaysia | KHOA Y TẾ DỰ PHÒNG 1 | Tầng 4 | cái | 8 | 1
| FCU-L4-04 | FWC20G-AE8CSFAXDA | Hãng sản xuất: Daikin Xuất xứ: Malaysia | KHOA Y TẾ DỰ PHÒNG 1 | Tầng 4 | cái | 8 | 1
| FCU-L4-05 | FWC20G-AE8CSFAXDA | Hãng sản xuất: Daikin Xuất xứ: Malaysia | KHOA Y TẾ DỰ PHÒNG 1 | Tầng 4 | cái | 8 | 1
| FCU-L4-06 | FWC10G-AE5CSFAXDA | Hãng sản xuất: Daikin Xuất xứ: Malaysia | KHOA Y TẾ DỰ PHÒNG 1 | Tầng 4 | cái | 8 | 1
| FCU-L4-07 | FWC10G-AE5CSFAXDA | Hãng sản xuất: Daikin Xuất xứ: Malaysia | KHOA Y TẾ DỰ PHÒNG 1 | Tầng 4 | cái | 8 | 1
| FCU-L4-08 | FWC10G-AE5CSFAXDA | Hãng sản xuất: Daikin Xuất xứ: Malaysia | KHOA Y TẾ DỰ PHÒNG 1 | Tầng 4 | cái | 8 | 1
| FCU-L4-09 | FWC14G-AE8CSFAXDA | Hãng sản xuất: Daikin Xuất xứ: Malaysia | KHOA Y TẾ DỰ PHÒNG 1 | Tầng 4 | cái | 8 | 1
| FCU-L4-10 | FWC08G-AE5CSFAXD | Hãng sản xuất: Daikin Xuất xứ: Malaysia | KHOA Y TẾ DỰ PHÒNG 1 | Tầng 4 | cái | 8 | 1
| FCU-L4-11 | FWC8G-AE5DSFAXDA | Hãng sản xuất: Daikin Xuất xứ: Malaysia | KHOA Y TẾ DỰ PHÒNG 1 | Tầng 4 | cái | 8 | 1
| FCU-L4-12 | FWC8G-AE5DSFAXDA | Hãng sản xuất: Daikin Xuất xứ: Malaysia | KHOA Y TẾ DỰ PHÒNG 1 | Tầng 4 | cái | 8 | 1
| FCU-L4-13 | FWC14G-AE8DSFAXDA | Hãng sản xuất: Daikin Xuất xứ: Malaysia | KHOA Y TẾ DỰ PHÒNG 1 | Tầng 4 | cái | 8 | 1
| FCU-L4-14 | FWC14G-AE8DSFAXDA | Hãng sản xuất: Daikin Xuất xứ: Malaysia | KHOA Y TẾ DỰ PHÒNG 1 | Tầng 4 | cái | 8 | 1
| FCU-L4-15 | FWC14G-AE8CSFAXDA | Hãng sản xuất: Daikin Xuất xứ: Malaysia | PHÒNG QUẢN LÝ | Tầng 4 | cái | 8 | 1
| FCU-L4-16 | FWC06G-AE5CSFAXDA | Hãng sản xuất: Daikin Xuất xứ: Malaysia | TRƯỞNG PHÒNG | Tầng 4 | cái | 8 | 1
| FCU-L4-17 | FWC08G-AE5CSFAXDA | Hãng sản xuất: Daikin Xuất xứ: Malaysia | VĂN PHÒNG 1 | Tầng 4 | cái | 8 | 1
| FCU-L4-18 | FWC06G-AE5CSFAXDA | Hãng sản xuất: Daikin Xuất xứ: Malaysia | VĂN PHÒNG 2 | Tầng 4 | cái | 8 | 1
| FCU-L4-19 | FWC08G-AE5CSFAXDA | Hãng sản xuất: Daikin Xuất xứ: Malaysia | P.THẢO LUẬN | Tầng 4 | cái | 8 | 1
| FCU-L4-20 | FWC14G-AE8CSFAXDA | Hãng sản xuất: Daikin Xuất xứ: Malaysia | P.ĐÀO TẠO | Tầng 4 | cái | 8 | 1
| FCU-L4-21 | FWC14G-AE8DSFAXDA | Hãng sản xuất: Daikin Xuất xứ: Malaysia | KHU GIẢI LAO NHÂN VIÊN | Tầng 4 | cái | 8 | 1
| FCU-L4-22 | FWC03G-AE5DSFAXDA | Hãng sản xuất: Daikin Xuất xứ: Malaysia | HÀNH LANG KIỂM SOÁT | Tầng 4 | cái | 8 | 1
| FCU-L4-23 | FWC03G-AE5CSFAXDA | Hãng sản xuất: Daikin Xuất xứ: Malaysia | HÀNH LANG KIỂM SOÁT | Tầng 4 | cái | 8 | 1
| FCU-L4-24 | FWC08G-AE5CSFAXDA | Hãng sản xuất: Daikin Xuất xứ: Malaysia | VĂN PHÒNG MỞ | Tầng 4 | cái | 8 | 1
| FCU-L4-25 | FWC08G-AE5DSFAXDA | Hãng sản xuất: Daikin Xuất xứ: Malaysia | VĂN PHÒNG MỞ | Tầng 4 | cái | 8 | 1
| FCU-L4-26 | FWC08G-AE5DSFAXDA | Hãng sản xuất: Daikin Xuất xứ: Malaysia | VĂN PHÒNG MỞ | Tầng 4 | cái | 8 | 1
| FCU-L4-27 | FWC08G-AE5DSFAXDA | Hãng sản xuất: Daikin Xuất xứ: Malaysia | PHÒNG LƯU TRÚ HỌC VIÊN | Tầng 4 | cái | 8 | 1
| FCU-L4-28 | FWC03G-AE5CSFAXDA | Hãng sản xuất: Daikin Xuất xứ: Malaysia | P. NHÂN VIÊN | Tầng 4 | cái | 8 | 1
| FCU-L4-29 | FWC03G-AE5DSFAXDA | Hãng sản xuất: Daikin Xuất xứ: Malaysia | P. NHÂN VIÊN | Tầng 4 | cái | 8 | 1
| FCU-L4-30 | FWC08G-AE5CSFAXDA | Hãng sản xuất: Daikin Xuất xứ: Malaysia | XỬ LÝ & GẮN THẺ | Tầng 4 | cái | 8 | 1
| FCU-L4-31 | FWC04G-AE5CSFAXDA | Hãng sản xuất: Daikin Xuất xứ: Malaysia | UPS | Tầng 4 | cái | 8 | 1
| FCU-L4-32 | FWC18G-AE8CSFAXDA | Hãng sản xuất: Daikin Xuất xứ: Malaysia | PHÒNG RỬA & HẤP DỤNG CỤ | Tầng 4 | cái | 8 | 1
| FCU-L4-33 | FWC08G-AE5DSFAXDA | Hãng sản xuất: Daikin Xuất xứ: Malaysia | KHO KHU VỰC LAB | Tầng 4 | cái | 8 | 1
| FCU-L4-34 | FWC08G-AE5CSFAXDA | Hãng sản xuất: Daikin Xuất xứ: Malaysia | KHO VẬT TƯ | Tầng 4 | cái | 8 | 1
| FCU-L5-01 | FWC16G-AE8DSFAXDA | Hãng sản xuất: Daikin Xuất xứ: Malaysia | KHU GIẢI LAO NHÂN VIÊN 87 m2 | Tầng 5 | cái | 8 | 1
| FCU-L5-02 | FWC16G-AE8DSFAXDA | Hãng sản xuất: Daikin Xuất xứ: Malaysia | KHOA Y TẾ DỰ PHÒNG 1 | Tầng 5 | cái | 8 | 1
| FCU-L5-03 | FWC20G-AE8DSFAXDA | Hãng sản xuất: Daikin Xuất xứ: Malaysia | KHOA Y TẾ DỰ PHÒNG 1 | Tầng 5 | cái | 8 | 1
| FCU-L5-04 | FWC20G-AE8CSFAXDA | Hãng sản xuất: Daikin Xuất xứ: Malaysia | KHOA Y TẾ DỰ PHÒNG 1 | Tầng 5 | cái | 8 | 1
| FCU-L5-05 | FWC20G-AE8CSFAXDA | Hãng sản xuất: Daikin Xuất xứ: Malaysia | KHOA Y TẾ DỰ PHÒNG 1 | Tầng 5 | cái | 8 | 1
| FCU-L5-06 | FWC10G-AE5CSFAXDA | Hãng sản xuất: Daikin Xuất xứ: Malaysia | KHOA Y TẾ DỰ PHÒNG 1 | Tầng 5 | cái | 8 | 1
| FCU-L5-07 | FWC10G-AE5CSFAXDA | Hãng sản xuất: Daikin Xuất xứ: Malaysia | KHOA Y TẾ DỰ PHÒNG 1 | Tầng 5 | cái | 8 | 1
| FCU-L5-08 | FWC10G-AE5CSFAXDA | Hãng sản xuất: Daikin Xuất xứ: Malaysia | KHOA Y TẾ DỰ PHÒNG 1 | Tầng 5 | cái | 8 | 1
| FCU-L5-09 | FWC14G-AE8CSFAXDA | Hãng sản xuất: Daikin Xuất xứ: Malaysia | KHOA Y TẾ DỰ PHÒNG 1 | Tầng 5 | cái | 8 | 1
| FCU-L5-10 | FWC08G-AE5CSFAXD | Hãng sản xuất: Daikin Xuất xứ: Malaysia | KHOA Y TẾ DỰ PHÒNG 1 | Tầng 5 | cái | 8 | 1
| FCU-L5-11 | FWC8G-AE5DSFAXDA | Hãng sản xuất: Daikin Xuất xứ: Malaysia | KHOA Y TẾ DỰ PHÒNG 1 | Tầng 5 | cái | 8 | 1
| FCU-L5-12 | FWC8G-AE5DSFAXDA | Hãng sản xuất: Daikin Xuất xứ: Malaysia | KHOA Y TẾ DỰ PHÒNG 1 | Tầng 5 | cái | 8 | 1
| FCU-L5-13 | FWC14G-AE8DSFAXDA | Hãng sản xuất: Daikin Xuất xứ: Malaysia | KHOA Y TẾ DỰ PHÒNG 1 | Tầng 5 | cái | 8 | 1
| FCU-L5-14 | FWC14G-AE8DSFAXDA | Hãng sản xuất: Daikin Xuất xứ: Malaysia | KHOA Y TẾ DỰ PHÒNG 1 | Tầng 5 | cái | 8 | 1
| FCU-L5-15 | FWC14G-AE8CSFAXDA | Hãng sản xuất: Daikin Xuất xứ: Malaysia | PHÒNG QUẢN LÝ | Tầng 5 | cái | 8 | 1
| FCU-L5-16 | FWC06G-AE5CSFAXDA | Hãng sản xuất: Daikin Xuất xứ: Malaysia | TRƯỞNG PHÒNG | Tầng 5 | cái | 8 | 1
| FCU-L5-17 | FWC08G-AE5CSFAXDA | Hãng sản xuất: Daikin Xuất xứ: Malaysia | VĂN PHÒNG 1 | Tầng 5 | cái | 8 | 1
| FCU-L5-18 | FWC06G-AE5CSFAXDA | Hãng sản xuất: Daikin Xuất xứ: Malaysia | VĂN PHÒNG 2 | Tầng 5 | cái | 8 | 1
| FCU-L5-19 | FWC08G-AE5CSFAXDA | Hãng sản xuất: Daikin Xuất xứ: Malaysia | P.THẢO LUẬN | Tầng 5 | cái | 8 | 1
| FCU-L5-20 | FWC14G-AE8CSFAXDA | Hãng sản xuất: Daikin Xuất xứ: Malaysia | P.ĐÀO TẠO | Tầng 5 | cái | 8 | 1
| FCU-L5-21 | FWC14G-AE8DSFAXDA | Hãng sản xuất: Daikin Xuất xứ: Malaysia | KHU GIẢI LAO NHÂN VIÊN | Tầng 5 | cái | 8 | 1
| FCU-L5-22 | FWC03G-AE5DSFAXDA | Hãng sản xuất: Daikin Xuất xứ: Malaysia | HÀNH LANG KIỂM SOÁT | Tầng 5 | cái | 8 | 1
| FCU-L5-23 | FWC03G-AE5CSFAXDA | Hãng sản xuất: Daikin Xuất xứ: Malaysia | HÀNH LANG KIỂM SOÁT | Tầng 5 | cái | 8 | 1
| FCU-L5-24 | FWC08G-AE5CSFAXDA | Hãng sản xuất: Daikin Xuất xứ: Malaysia | VĂN PHÒNG MỞ | Tầng 5 | cái | 8 | 1
| FCU-L5-25 | FWC08G-AE5DSFAXDA | Hãng sản xuất: Daikin Xuất xứ: Malaysia | VĂN PHÒNG MỞ | Tầng 5 | cái | 8 | 1
| FCU-L5-26 | FWC08G-AE5DSFAXDA | Hãng sản xuất: Daikin Xuất xứ: Malaysia | VĂN PHÒNG MỞ | Tầng 5 | cái | 8 | 1
| FCU-L5-27 | FWC08G-AE5DSFAXDA | Hãng sản xuất: Daikin Xuất xứ: Malaysia | PHÒNG LƯU TRÚ HỌC VIÊN | Tầng 5 | cái | 8 | 1
| FCU-L5-28 | FWC03G-AE5CSFAXDA | Hãng sản xuất: Daikin Xuất xứ: Malaysia | P. NHÂN VIÊN | Tầng 5 | cái | 8 | 1
| FCU-L5-29 | FWC03G-AE5DSFAXDA | Hãng sản xuất: Daikin Xuất xứ: Malaysia | P. NHÂN VIÊN | Tầng 5 | cái | 8 | 1
| FCU-L5-30 | FWC08G-AE5CSFAXDA | Hãng sản xuất: Daikin Xuất xứ: Malaysia | XỬ LÝ & GẮN THẺ | Tầng 5 | cái | 8 | 1
| FCU-L5-31 | FWC04G-AE5CSFAXDA | Hãng sản xuất: Daikin Xuất xứ: Malaysia | UPS | Tầng 5 | cái | 8 | 1
| FCU-L5-32 | FWC18G-AE8CSFAXDA | Hãng sản xuất: Daikin Xuất xứ: Malaysia | PHÒNG RỬA & HẤP DỤNG CỤ | Tầng 5 | cái | 8 | 1
| FCU-L5-33 | FWC08G-AE5DSFAXDA | Hãng sản xuất: Daikin Xuất xứ: Malaysia | KHO KHU VỰC LAB | Tầng 5 | cái | 8 | 1
| FCU-L5-34 | FWC08G-AE5CSFAXDA | Hãng sản xuất: Daikin Xuất xứ: Malaysia | KHO VẬT TƯ | Tầng 5 | cái | 8 | 1
| FCU-L6-01 | FWC16G-AE8DSFAXDA | Hãng sản xuất: Daikin Xuất xứ: Malaysia | KHU GIẢI LAO NHÂN VIÊN 87 m2 | Tầng 6 | cái | 8 | 1
| FCU-L6-02 | FWC16G-AE8DSFAXDA | Hãng sản xuất: Daikin Xuất xứ: Malaysia | KHOA Y TẾ DỰ PHÒNG 1 | Tầng 6 | cái | 8 | 1
| FCU-L6-03 | FWC20G-AE8DSFAXDA | Hãng sản xuất: Daikin Xuất xứ: Malaysia | KHOA Y TẾ DỰ PHÒNG 1 | Tầng 6 | cái | 8 | 1
| FCU-L6-04 | FWC20G-AE8CSFAXDA | Hãng sản xuất: Daikin Xuất xứ: Malaysia | KHOA Y TẾ DỰ PHÒNG 1 | Tầng 6 | cái | 8 | 1
| FCU-L6-05 | FWC20G-AE8CSFAXDA | Hãng sản xuất: Daikin Xuất xứ: Malaysia | KHOA Y TẾ DỰ PHÒNG 1 | Tầng 6 | cái | 8 | 1
| FCU-L6-06 | FWC10G-AE5CSFAXDA | Hãng sản xuất: Daikin Xuất xứ: Malaysia | KHOA Y TẾ DỰ PHÒNG 1 | Tầng 6 | cái | 8 | 1
| FCU-L6-07 | FWC10G-AE5CSFAXDA | Hãng sản xuất: Daikin Xuất xứ: Malaysia | KHOA Y TẾ DỰ PHÒNG 1 | Tầng 6 | cái | 8 | 1
| FCU-L6-08 | FWC10G-AE5CSFAXDA | Hãng sản xuất: Daikin Xuất xứ: Malaysia | KHOA Y TẾ DỰ PHÒNG 1 | Tầng 6 | cái | 8 | 1
| FCU-L6-09 | FWC14G-AE8CSFAXDA | Hãng sản xuất: Daikin Xuất xứ: Malaysia | KHOA Y TẾ DỰ PHÒNG 1 | Tầng 6 | cái | 8 | 1
| FCU-L6-10 | FWC08G-AE5CSFAXD | Hãng sản xuất: Daikin Xuất xứ: Malaysia | KHOA Y TẾ DỰ PHÒNG 1 | Tầng 6 | cái | 8 | 1
| FCU-L6-11 | FWC8G-AE5DSFAXDA | Hãng sản xuất: Daikin Xuất xứ: Malaysia | KHOA Y TẾ DỰ PHÒNG 1 | Tầng 6 | cái | 8 | 1
| FCU-L6-12 | FWC8G-AE5DSFAXDA | Hãng sản xuất: Daikin Xuất xứ: Malaysia | KHOA Y TẾ DỰ PHÒNG 1 | Tầng 6 | cái | 8 | 1
| FCU-L6-13 | FWC14G-AE8DSFAXDA | Hãng sản xuất: Daikin Xuất xứ: Malaysia | KHOA Y TẾ DỰ PHÒNG 1 | Tầng 6 | cái | 8 | 1
| FCU-L6-14 | FWC14G-AE8DSFAXDA | Hãng sản xuất: Daikin Xuất xứ: Malaysia | KHOA Y TẾ DỰ PHÒNG 1 | Tầng 6 | cái | 8 | 1
| FCU-L6-15 | FWC14G-AE8CSFAXDA | Hãng sản xuất: Daikin Xuất xứ: Malaysia | PHÒNG QUẢN LÝ | Tầng 6 | cái | 8 | 1
| FCU-L6-16 | FWC06G-AE5CSFAXDA | Hãng sản xuất: Daikin Xuất xứ: Malaysia | TRƯỞNG PHÒNG | Tầng 6 | cái | 8 | 1
| FCU-L6-17 | FWC08G-AE5CSFAXDA | Hãng sản xuất: Daikin Xuất xứ: Malaysia | VĂN PHÒNG 1 | Tầng 6 | cái | 8 | 1
| FCU-L6-18 | FWC06G-AE5CSFAXDA | Hãng sản xuất: Daikin Xuất xứ: Malaysia | VĂN PHÒNG 2 | Tầng 6 | cái | 8 | 1
| FCU-L6-19 | FWC08G-AE5CSFAXDA | Hãng sản xuất: Daikin Xuất xứ: Malaysia | P.THẢO LUẬN | Tầng 6 | cái | 8 | 1
| FCU-L6-20 | FWC14G-AE8CSFAXDA | Hãng sản xuất: Daikin Xuất xứ: Malaysia | P.ĐÀO TẠO | Tầng 6 | cái | 8 | 1
| FCU-L6-21 | FWC14G-AE8DSFAXDA | Hãng sản xuất: Daikin Xuất xứ: Malaysia | KHU GIẢI LAO NHÂN VIÊN | Tầng 6 | cái | 8 | 1
| FCU-L6-22 | FWC03G-AE5DSFAXDA | Hãng sản xuất: Daikin Xuất xứ: Malaysia | HÀNH LANG KIỂM SOÁT | Tầng 6 | cái | 8 | 1
| FCU-L6-23 | FWC03G-AE5CSFAXDA | Hãng sản xuất: Daikin Xuất xứ: Malaysia | HÀNH LANG KIỂM SOÁT | Tầng 6 | cái | 8 | 1
| FCU-L6-24 | FWC08G-AE5CSFAXDA | Hãng sản xuất: Daikin Xuất xứ: Malaysia | VĂN PHÒNG MỞ | Tầng 6 | cái | 8 | 1
| FCU-L6-25 | FWC08G-AE5DSFAXDA | Hãng sản xuất: Daikin Xuất xứ: Malaysia | VĂN PHÒNG MỞ | Tầng 6 | cái | 8 | 1
| FCU-L6-26 | FWC08G-AE5DSFAXDA | Hãng sản xuất: Daikin Xuất xứ: Malaysia | VĂN PHÒNG MỞ | Tầng 6 | cái | 8 | 1
| FCU-L6-27 | FWC08G-AE5DSFAXDA | Hãng sản xuất: Daikin Xuất xứ: Malaysia | PHÒNG LƯU TRÚ HỌC VIÊN | Tầng 6 | cái | 8 | 1
| FCU-L6-28 | FWC03G-AE5CSFAXDA | Hãng sản xuất: Daikin Xuất xứ: Malaysia | P. NHÂN VIÊN | Tầng 6 | cái | 8 | 1
| FCU-L6-29 | FWC03G-AE5DSFAXDA | Hãng sản xuất: Daikin Xuất xứ: Malaysia | P. NHÂN VIÊN | Tầng 6 | cái | 8 | 1
| FCU-L6-30 | FWC08G-AE5CSFAXDA | Hãng sản xuất: Daikin Xuất xứ: Malaysia | XỬ LÝ & GẮN THẺ | Tầng 6 | cái | 8 | 1
| FCU-L6-31 | FWC04G-AE5CSFAXDA | Hãng sản xuất: Daikin Xuất xứ: Malaysia | UPS | Tầng 6 | cái | 8 | 1
| FCU-L6-32 | FWC18G-AE8CSFAXDA | Hãng sản xuất: Daikin Xuất xứ: Malaysia | PHÒNG RỬA & HẤP DỤNG CỤ | Tầng 6 | cái | 8 | 1
| FCU-L6-33 | FWC08G-AE5DSFAXDA | Hãng sản xuất: Daikin Xuất xứ: Malaysia | KHO KHU VỰC LAB | Tầng 6 | cái | 8 | 1
| FCU-L6-34 | FWC08G-AE5CSFAXDA | Hãng sản xuất: Daikin Xuất xứ: Malaysia | KHO VẬT TƯ | Tầng 6 | cái | 8 | 1
| FCU-L7-01 | FWC14G-AE8CSFAXDA | Hãng sản xuất: Daikin Xuất xứ: Malaysia | PHÒNG QUẢN LÝ | Tầng 7 | cái | 8 | 1
| FCU-L7-02 | FWC06G-AE5CSFAXD | Hãng sản xuất: Daikin Xuất xứ: Malaysia | TRƯỞNG PHÒNG | Tầng 7 | cái | 8 | 1
| FCU-L7-03 | FWC08G-AE5CSFAXDA | Hãng sản xuất: Daikin Xuất xứ: Malaysia | VĂN PHÒNG 1 | Tầng 7 | cái | 8 | 1
| FCU-L7-04 | FWC06G-AE5CSFAXD | Hãng sản xuất: Daikin Xuất xứ: Malaysia | VĂN PHÒNG 2 | Tầng 7 | cái | 8 | 1
| FCU-L7-05 | FWC08G-AE5CSFAXDA | Hãng sản xuất: Daikin Xuất xứ: Malaysia | P.THẢO LUẬN | Tầng 7 | cái | 8 | 1
| FCU-L7-06 | FWC14G-AE8CSFAXDA | Hãng sản xuất: Daikin Xuất xứ: Malaysia | P.ĐÀO TẠO | Tầng 7 | cái | 8 | 1
| FCU-L7-07 | FWC14G-AE8DSFAXDA | Hãng sản xuất: Daikin Xuất xứ: Malaysia | KHU GIẢI LAO NHÂN VIÊN | Tầng 7 | cái | 8 | 1
| FCU-L7-08 | FWC12G-AE5CSFAXDA | Hãng sản xuất: Daikin Xuất xứ: Malaysia | VĂN PHÒNG MỞ | Tầng 7 | cái | 8 | 1
| FCU-L7-09 | FWC12G-AE5CSFAXDA | Hãng sản xuất: Daikin Xuất xứ: Malaysia | VĂN PHÒNG MỞ | Tầng 7 | cái | 8 | 1
| FCU-L7-10 | FWC12G-AE5CSFAXDA | Hãng sản xuất: Daikin Xuất xứ: Malaysia | VĂN PHÒNG MỞ | Tầng 7 | cái | 8 | 1
| FCU-L7-11 | FWC12G-AE5CSFAXDA | Hãng sản xuất: Daikin Xuất xứ: Malaysia | VĂN PHÒNG MỞ | Tầng 7 | cái | 8 | 1
| FCU-L7-12 | FWC12G-AE5CSFAXDA | Hãng sản xuất: Daikin Xuất xứ: Malaysia | VĂN PHÒNG MỞ | Tầng 7 | cái | 8 | 1
| FCU-L7-13 | FWC12G-AE5CSFAXDA | Hãng sản xuất: Daikin Xuất xứ: Malaysia | VĂN PHÒNG MỞ | Tầng 7 | cái | 8 | 1
| FCU-L7-14 | FWC08G-AE5CSFAXDA | Hãng sản xuất: Daikin Xuất xứ: Malaysia | XỬ LÝ & GẮN THẺ | Tầng 7 | cái | 8 | 1
| FCU-L7-15 | FWC04G-AE5CSFAXDA | Hãng sản xuất: Daikin Xuất xứ: Malaysia | UPS | Tầng 7 | cái | 8 | 1
| FCU-L7-16 | FWC03G-AE5CSFAXDA | Hãng sản xuất: Daikin Xuất xứ: Malaysia | P. NHÂN VIÊN | Tầng 7 | cái | 8 | 1
| FCU-L7-17 | FWC03G-AE5DSFAXDA | Hãng sản xuất: Daikin Xuất xứ: Malaysia | P. NHÂN VIÊN | Tầng 7 | cái | 8 | 1
| FCU-L7-18 | FWC18G-AE8DSFAXDA | Hãng sản xuất: Daikin Xuất xứ: Malaysia | PHÒNG RỬA & HẤP DỤNG CỤ | Tầng 7 | cái | 8 | 1
| FCU-L7-19 | FWC08G-AE5CSFAXDA | Hãng sản xuất: Daikin Xuất xứ: Malaysia | KHO KHU VỰC LAB | Tầng 7 | cái | 8 | 1
| FCU-L7-20 | FWC08G-AE5DSFAXDA | Hãng sản xuất: Daikin Xuất xứ: Malaysia | KHO VẬT TƯ | Tầng 7 | cái | 8 | 1
| FCU-L8-01 | FWC14G-AE8CSFAXDA | Hãng sản xuất: Daikin Xuất xứ: Malaysia | PHÒNG QUẢN LÝ | Tầng 8 | cái | 8 | 1
| FCU-L8-02 | FWC06G-AE5CSFAXD | Hãng sản xuất: Daikin Xuất xứ: Malaysia | TRƯỞNG PHÒNG | Tầng 8 | cái | 8 | 1
| FCU-L8-03 | FWC08G-AE5CSFAXDA | Hãng sản xuất: Daikin Xuất xứ: Malaysia | VĂN PHÒNG 1 | Tầng 8 | cái | 8 | 1
| FCU-L8-04 | FWC06G-AE5CSFAXD | Hãng sản xuất: Daikin Xuất xứ: Malaysia | VĂN PHÒNG 2 | Tầng 8 | cái | 8 | 1
| FCU-L8-05 | FWC08G-AE5CSFAXDA | Hãng sản xuất: Daikin Xuất xứ: Malaysia | P.THẢO LUẬN | Tầng 8 | cái | 8 | 1
| FCU-L8-06 | FWC14G-AE8CSFAXDA | Hãng sản xuất: Daikin Xuất xứ: Malaysia | P.ĐÀO TẠO | Tầng 8 | cái | 8 | 1
| FCU-L8-07 | FWC14G-AE8DSFAXDA | Hãng sản xuất: Daikin Xuất xứ: Malaysia | KHU GIẢI LAO NHÂN VIÊN | Tầng 8 | cái | 8 | 1
| FCU-L8-08 | FWC12G-AE5CSFAXDA | Hãng sản xuất: Daikin Xuất xứ: Malaysia | VĂN PHÒNG MỞ | Tầng 8 | cái | 8 | 1
| FCU-L8-09 | FWC12G-AE5CSFAXDA | Hãng sản xuất: Daikin Xuất xứ: Malaysia | VĂN PHÒNG MỞ | Tầng 8 | cái | 8 | 1
| FCU-L8-10 | FWC12G-AE5CSFAXDA | Hãng sản xuất: Daikin Xuất xứ: Malaysia | VĂN PHÒNG MỞ | Tầng 8 | cái | 8 | 1
| FCU-L8-11 | FWC12G-AE5CSFAXDA | Hãng sản xuất: Daikin Xuất xứ: Malaysia | VĂN PHÒNG MỞ | Tầng 8 | cái | 8 | 1
| FCU-L8-12 | FWC12G-AE5CSFAXDA | Hãng sản xuất: Daikin Xuất xứ: Malaysia | VĂN PHÒNG MỞ | Tầng 8 | cái | 8 | 1
| FCU-L8-13 | FWC12G-AE5CSFAXDA | Hãng sản xuất: Daikin Xuất xứ: Malaysia | VĂN PHÒNG MỞ | Tầng 8 | cái | 8 | 1
| FCU-L8-14 | FWC08G-AE5CSFAXDA | Hãng sản xuất: Daikin Xuất xứ: Malaysia | XỬ LÝ & GẮN THẺ | Tầng 8 | cái | 8 | 1
| FCU-L8-15 | FWC04G-AE5CSFAXDA | Hãng sản xuất: Daikin Xuất xứ: Malaysia | UPS | Tầng 8 | cái | 8 | 1
| FCU-L8-16 | FWC03G-AE5CSFAXDA | Hãng sản xuất: Daikin Xuất xứ: Malaysia | P. NHÂN VIÊN | Tầng 8 | cái | 8 | 1
| FCU-L8-17 | FWC03G-AE5DSFAXDA | Hãng sản xuất: Daikin Xuất xứ: Malaysia | P. NHÂN VIÊN | Tầng 8 | cái | 8 | 1
| FCU-L8-18 | FWC18G-AE8DSFAXDA | Hãng sản xuất: Daikin Xuất xứ: Malaysia | PHÒNG RỬA & HẤP DỤNG CỤ | Tầng 8 | cái | 8 | 1
| FCU-L8-19 | FWC08G-AE5CSFAXDA | Hãng sản xuất: Daikin Xuất xứ: Malaysia | KHO KHU VỰC LAB | Tầng 8 | cái | 8 | 1
| FCU-L8-20 | FWC08G-AE5DSFAXDA | Hãng sản xuất: Daikin Xuất xứ: Malaysia | KHO VẬT TƯ | Tầng 8 | cái | 8 | 1
| AHU-BF-01 | Mã hiệu: CLCF 2.5/01 | Hãng: Trane Xuất xứ: Italia |  | Tầng Hầm | Cái | 8 | 1
| AHU-BF-02 | Mã hiệu: CLCF 6/01 | Hãng: Trane Xuất xứ: Italia |  | Tầng Hầm | Cái | 8 | 1
| AHU-BF-03 | Mã hiệu: CLCF 6/02 | Hãng: Trane Xuất xứ: Italia |  | Tầng Hầm | Cái | 8 | 1
| AHU-BF-04 | Mã hiệu: CLCF 6/03 | Hãng: Trane Xuất xứ: Italia |  | Tầng Hầm | Cái | 8 | 1
| AHU-BF-05 | Mã hiệu: CLCF 4.5 | Hãng: Trane Xuất xứ: Italia |  | Tầng Hầm | Cái | 8 | 1
| AHU-L3-01 | Mã hiệu: CLCF 10 | Hãng: Trane Xuất xứ: Italia |  | Tầng 3 | Cái | 8 | 1
| AHU-L4-01 | Mã hiệu: CLCF 10 | Hãng: Trane Xuất xứ: Italia |  | Tầng 4 | cái | 8 | 1
| AHU-L5-01 | Mã hiệu: CLCF 10 | Hãng: Trane Xuất xứ: Italia |  | Tầng 5 | Cái | 8 | 1
| AHU-L5-02 | Mã hiệu: CCTA 3.5 | Hãng: Trane Xuất xứ: Italia |  | Tầng 5 | Cái | 8 | 1
| AHU-L6-01 | Mã hiệu: CLCF 7.5 | Hãng: Trane Xuất xứ: Italia |  | Tầng 6 | Cái | 8 | 1
| AHU-L6-02 | Mã hiệu: CLCF 2/01 | Hãng: Trane Xuất xứ: Italia |  | Tầng 6 | Cái | 8 | 1
| AHU-L7-01 | Mã hiệu: CLCF 10 | Hãng: Trane Xuất xứ: Italia |  | Tầng 7 | Cái | 8 | 1
| AHU-L8-01 | Mã hiệu: CLCF 3 | Hãng: Trane Xuất xứ: Italia |  | Tầng 8 | Cái | 8 | 1
| AHU-L8-02 | Mã hiệu: CLCF 2/02 | Hãng: Trane Xuất xứ: Italia |  | Tầng 8 | Cái | 8 | 1
| AHU-L8-03 | Mã hiệu: CLCF 2.5/02 | Hãng: Trane Xuất xứ: Italia |  | Tầng 8 | Cái | 8 | 1
| AHU-L8-04,05 | Mã hiệu: CLCF 3.5 | Hãng: Trane Xuất xứ: Italia |  | Tầng 8 | Cái | 8 | 2
17 | MÁY LẠNH CỤC BỘ
| AC-B-01 | FHNQ48MV1/ RNQ48MY1+BRC1NU61 | Hãng sản xuất: Daikin Xuất xứ: Thái Lan | Phòng tủ điện hạ thế chính (E-G/4-5) | Tầng Hầm | cái | 8 | 1
| AC-B-02 | FHNQ48MV1/ RNQ48MY1+BRC1NU61 | Hãng sản xuất: Daikin Xuất xứ: Thái Lan | Phòng tủ điện hạ thế chính (E-G/4-5) | Tầng Hầm | cái | 8 | 1
| AC-B-03 | FHNQ48MV1/ RNQ48MY1+BRC1NU61 | Hãng sản xuất: Daikin Xuất xứ: Thái Lan | Phòng tủ rack máy chủ (E-G/2-4) | Tầng Hầm | cái | 8 | 1
| AC-L1-01 | FDMNQ48MV1/RNQ48MY1+BRC2E61 | Hãng sản xuất: Daikin Xuất xứ: Thái Lan | Phòng FCC (C-D/2-3) | Tầng 1 | cái | 8 | 1
18 | HỆ THỐNG CUNG CẤP LƯU LƯỢNG GIÓ KHÔNG ĐỔI
| CAV 100 l/s bằng inox |  | Sản xuất: DAFA Xuất xứ: Việt Nam |  |  | Cái | 8 | 2
| CAV 1050 l/s |  | Sản xuất: DAFA Xuất xứ: Việt Nam |  |  | Cái | 8 | 5
| CAV 1060 l/s |  | Sản xuất: DAFA Xuất xứ: Việt Nam |  |  | Cái | 8 | 12
| CAV 1110 l/s |  | Sản xuất: DAFA Xuất xứ: Việt Nam |  |  | Cái | 8 | 2
| CAV 113 l/s |  | Sản xuất: DAFA Xuất xứ: Việt Nam |  |  | Cái | 8 | 4
| CAV 115 l/s |  | Sản xuất: DAFA Xuất xứ: Việt Nam |  |  | Cái | 8 | 12
| CAV 1200 l/s |  | Sản xuất: DAFA Xuất xứ: Việt Nam |  |  | Cái | 8 | 5
| CAV 1220 l/s |  | Sản xuất: DAFA Xuất xứ: Việt Nam |  |  | Cái | 8 | 5
| CAV 1270 l/s |  | Sản xuất: DAFA Xuất xứ: Việt Nam |  |  | Cái | 8 | 4
| CAV 1350 l/s |  | Sản xuất: DAFA Xuất xứ: Việt Nam |  |  | Cái | 8 | 1
| CAV 1400 l/s |  | Sản xuất: DAFA Xuất xứ: Việt Nam |  |  | Cái | 8 | 7
| CAV 1460 l/s |  | Sản xuất: DAFA Xuất xứ: Việt Nam |  |  | Cái | 8 | 4
| CAV 1530 l/s |  | Sản xuất: DAFA Xuất xứ: Việt Nam |  |  | Cái | 8 | 1
| CAV 2100 l/s |  | Sản xuất: DAFA Xuất xứ: Việt Nam |  |  | Cái | 8 | 5
| CAV 2260 l/s |  | Sản xuất: DAFA Xuất xứ: Việt Nam |  |  | Cái | 8 | 1
| CAV 2400 l/s |  | Sản xuất: DAFA Xuất xứ: Việt Nam |  |  | Cái | 8 | 5
| CAV 270 l/s |  | Sản xuất: DAFA Xuất xứ: Việt Nam |  |  | Cái | 8 | 1
| CAV 310 l/s |  | Sản xuất: DAFA Xuất xứ: Việt Nam |  |  | Cái | 8 | 1
| CAV 349 l/s |  | Sản xuất: DAFA Xuất xứ: Việt Nam |  |  | Cái | 8 | 1
| CAV 389 l/s |  | Sản xuất: DAFA Xuất xứ: Việt Nam |  |  | Cái | 8 | 1
| CAV 430 l/s |  | Sản xuất: DAFA Xuất xứ: Việt Nam |  |  | Cái | 8 | 1
| CAV 470 l/s |  | Sản xuất: DAFA Xuất xứ: Việt Nam |  |  | Cái | 8 | 1
| CAV 515 l/s |  | Sản xuất: DAFA Xuất xứ: Việt Nam |  |  | Cái | 8 | 1
| CAV 530 l/s |  | Sản xuất: DAFA Xuất xứ: Việt Nam |  |  | Cái | 8 | 2
| CAV 555 l/s |  | Sản xuất: DAFA Xuất xứ: Việt Nam |  |  | Cái | 8 | 1
| CAV 660 l/s |  | Sản xuất: DAFA Xuất xứ: Việt Nam |  |  | Cái | 8 | 4
| CAV 700 l/s |  | Sản xuất: DAFA Xuất xứ: Việt Nam |  |  | Cái | 8 | 2
| CAV 710 l/s |  | Sản xuất: DAFA Xuất xứ: Việt Nam |  |  | Cái | 8 | 1
| CAV 745 l/s |  | Sản xuất: DAFA Xuất xứ: Việt Nam |  |  | Cái | 8 | 1
| CAV 750 l/s |  | Sản xuất: DAFA Xuất xứ: Việt Nam |  |  | Cái | 8 | 1
| CAV 785 l/s |  | Sản xuất: DAFA Xuất xứ: Việt Nam |  |  | Cái | 8 | 1
| CAV 1000 l/s bằng inox |  | Sản xuất: DAFA Xuất xứ: Việt Nam |  |  | Cái | 8 | 1
| CAV 1230 l/s |  | Sản xuất: DAFA Xuất xứ: Việt Nam |  |  | Cái | 8 | 1
| CAV 1250 l/s |  | Sản xuất: DAFA Xuất xứ: Việt Nam |  |  | Cái | 8 | 1
| CAV 254 l/s bằng inox |  | Sản xuất: DAFA Xuất xứ: Việt Nam |  |  | Cái | 8 | 1
| CAV 290 l/s |  | Sản xuất: DAFA Xuất xứ: Việt Nam |  |  | Cái | 8 | 1
| CAV 294 l/s bằng inox |  | Sản xuất: DAFA Xuất xứ: Việt Nam |  |  | Cái | 8 | 1
| CAV 340 l/s |  | Sản xuất: DAFA Xuất xứ: Việt Nam |  |  | Cái | 8 | 1
| CAV 350 l/s bằng inox |  | Sản xuất: DAFA Xuất xứ: Việt Nam |  |  | Cái | 8 | 2
| CAV 67 l/s bằng inox |  | Sản xuất: DAFA Xuất xứ: Việt Nam |  |  | Cái | 8 | 2
| CAV 704 l/s bằng inox |  | Sản xuất: DAFA Xuất xứ: Việt Nam |  |  | Cái | 8 | 1
| CAV 800 l/s bằng inox |  | Sản xuất: DAFA Xuất xứ: Việt Nam |  |  | Cái | 8 | 1
| CAV 880 l/s |  | Sản xuất: DAFA Xuất xứ: Việt Nam |  |  | Cái | 8 | 1
| CAV 899 l/s bằng inox |  | Sản xuất: DAFA Xuất xứ: Việt Nam |  |  | Cái | 8 | 1
| CAV 900 l/s |  | Sản xuất: DAFA Xuất xứ: Việt Nam |  |  | Cái | 8 | 1
| CAV 100 l/s |  | Sản xuất: DAFA Xuất xứ: Việt Nam |  |  | Cái | 8 | 14
19 | ĐIỆN TRỞ SƯỞI VÀ CÁC THIẾT BỊ ĐHKK KHÁC
| Điện trở sưởi 1.0kw |  | Sản xuất: Tiến Minh Xuất xứ: Việt Nam |  |  | Cái | 8 | 2
| Điện trở sưởi 1.5kw |  | Sản xuất: Hàn Việt Xuất xứ: Việt Nam |  |  | Cái | 8 | 1
| Điện trở sưởi 2.0kw |  | Sản xuất: Hàn Việt Xuất xứ: Việt Nam |  |  | Cái | 8 | 3
| Điện trở sưởi 3.0kw |  | Sản xuất: Tiến Minh, Hàn Việt Xuất xứ: Việt Nam |  |  | Cái | 8 | 15
| Điện trở sưởi 4.0kw |  | Sản xuất: Hàn Việt Xuất xứ: Việt Nam |  |  | Cái | 8 | 1
| Điện trở sưởi 5.0kw |  | Sản xuất: Hàn Việt Xuất xứ: Việt Nam |  |  | Cái | 8 | 1
| Điện trở sưởi 6.0kw |  | Sản xuất: Tiến Minh, Hàn Việt Xuất xứ: Việt Nam |  |  | Cái | 8 | 15
| Điện trở sưởi 8.0kw |  | Sản xuất: Hàn Việt Xuất xứ: Việt Nam |  |  | Cái | 8 | 1
| Điện trở sưởi 9.0kw |  | Sản xuất: Tiến Minh Xuất xứ: Việt Nam |  |  | Cái | 8 | 5
| Điện trở sưởi 11.0kw |  | Sản xuất: Hàn Việt Xuất xứ: Việt Nam |  |  | Cái | 8 | 2
| Điện trở sưởi 17.0kw |  | Sản xuất: Hàn Việt Xuất xứ: Việt Nam |  |  | Cái | 8 | 3
| Lọc gió HEPA (BIBO) 1150L/S |  | Sản xuất: Air filtech Xuất xứ: Việt Nam |  |  | Cái | 8 | 2
| Lọc gió HEPA (BIBO) 1700L/S |  | Sản xuất: Air filtech Xuất xứ: Việt Nam |  |  | Cái | 8 | 2
| Lọc gió HEPA (BIBO) 2700L/S |  | Sản xuất: Air filtech Xuất xứ: Việt Nam |  |  | Cái | 8 | 2
| Lọc gió HEPA (BIBO) 700L/S |  | Sản xuất: Air filtech Xuất xứ: Việt Nam |  |  | Cái | 8 | 2
| Lọc gió HEPA (BIBO) 800L/S |  | Sản xuất: Air filtech Xuất xứ: Việt Nam |  |  | Cái | 8 | 2
| Máy lạnh trung tâm Chiller giải nhiệt nước: Công suất lạnh ≥2472 kW (≥700 RT) | Mã hiệu: WSC100MBBB | Hãng sản xuất: Daikin Xuất xứ: USA | Phòng máy Chiller | Tầng 7 | Cái | 8 | 3
| Máy bơm nước lạnh loại ly tâm, 3pha: Lưu lượng ≥117l/s; Cột áp ≥40m | Mã hiệu: 200x150 FS4LA - ESC -280S - 4 | Hãng sản xuất: Ebara -Enertech Xuất xứ: Ý/Indonesia-Australia |  | Tầng 7 | Cái | 8 | 3
| Máy bơm nước giải nhiệt loại ly tâm, 3pha: Lưu lượng ≥139l/s; Cột áp ≥15m | Mã hiệu:200x150 FS4JA - ESC - 200L- 4 | Hãng sản xuất: Ebara -Enertech Xuất xứ: Ý/Indonesia-Australia |  | Tầng 7 | Cái | 8 | 3
| Máy bơm nước bổ sung loại ly tâm, 3pha: Lưu lượng ≥30l/s; Cột áp ≥65m | Mã hiệu:150x100 FS4NA - ESC -250M1 - 4 | Hãng sản xuất: Ebara -Enertech Xuất xứ: Ý/Indonesia-Australia |  | Tầng Hầm | Cái | 8 | 2
| Tháp giải nhiệt loại tháp vuông: Công suất ≥3164 kW(≥900RT) | Mã hiệu: LVN_2155_C3 | Liangchi/Việt Nam |  | Tầng 7 | Bộ | 8 | 3
| Bơm định lượng hóa chất | + Model: LD54S2 | Hãng: Pulsafuder Xuất xứ: Mỹ |  |  | cái | 8 | 3
| Bình giản nở kín ≥ 1000L | + Model: VRV1000 | Hãng: Aquasystem Xuất xứ: Ý |  |  | cái | 8 | 1
| Bể nước bổ sung ≥ 50m3 | + Model: GRP | Xuất xứ: Hàn Quốc |  |  | cái | 8 | 1
20 | HỆ THỐNG NƯỚC NÓNG
| Heat pump | MODEL: S595AW | Hãng sản xuất: SEILAR Xuất xứ: China |  |  | cái | 8 | 3
| Máy bơm nước nóng (Q=5m3/h - H=70m) 3Pha | Model: EVMSG10 21F5HQ1BEGE/7.5 | Hãng sản xuất: EBARA Xuất xứ : Ý |  |  | cái | 8 | 2
| Máy bơm nước nóng (Q=36m3/h - H=40m) 3Pha | Model: 3D/I 50-200/15 | Hãng sản xuất: EBARA Xuất xứ : Ý |  |  | cái | 8 | 2
| Bồn nước nóng (Bảo ôn inox 304 - 12 m3) |  | Hãng sản xuất: Megasun Xuất xứ: Việt Nam |  |  | cái | 8 | 3
21 | HỆ THỐNG CẤP THOÁT NƯỚC
| Máy bơm chìm tầng hầm (Q=10m3/h - H=20m) 3Pha | Model: DPT 50-D | Hãng sản xuất: SEMPA Xuất xứ : Turkey |  |  | cái | 8 | 14
| Máy bơm chuyển (Q=100m3/h - H=80m) 3Pha | Đầu bơm: Model: GS 100-250 Động cơ: Model :EM250M-2 | Đầu bơm: Hãng sản xuất: EBARA Xuất xứ : Indonesia Động cơ: Hãng sản xuất: Elektrim Xuất xứ : Singapore |  |  | cái | 8 | 2
| Máy bơm chìm (Q=60m3/h - H=20m) 3Pha | Model: DPT 100-315 | Hãng sản xuất: SEMPA Xuất xứ : Turkey |  |  | cái | 8 | 2
| Máy bơm tăng áp (Q=30m3/h - H=25m) 3Pha | Model: 3D/I 50-160/5.5 | Hãng sản xuất: EBARA Xuất xứ : Ý |  |  | cái | 8 | 2
| Máy bơm tăng áp (Q=40m3/h - H=25m) 3Pha | Model:3D/I 50-160/7.5 | Hãng sản xuất: EBARA Xuất xứ : Ý |  |  | cái | 8 | 2
| Máy Bơm ly tâm trục ngang đa tầng + Công suất : 7.5hp + Điện áp: 380v-50Hz | MODEL: 15FMH7B-53 | Hãng sản xuất: Franklin Xuất xứ: Italy |  |  | cái | 8 | 1
22 | HỆ THÔNG XỬ LÝ NƯỚC THẢI
| Bơm chìm - Công suất : 2,2 kW/380V/50Hz - Lưu lượng : 6 - 48m3/h - Cột áp : 15,7 - 3,6m - Cánh bơm, Buồng bơm: Bằng Inox 304 - Trục bơm : Bằng thép không gỉ AISI 403 - Kiểu làm kín : Gioăng cơ khí (CER/CAR/NBR) | Model: DW VOX/A 300 | Hãng sản xuất: Ebara Xuất xứ: Italia | Khu vực xử lý nước thải | Tầng hầm | bộ | 8 | 4
| Máy thổi khí - Công suất: 7,5 kW/380V/50Hz - Lưu lượng: 5,14 m3/min - Cột áp: 5100MMAP (5m) Cung cấp bao gồm: - Động cơ 7,5kW - Enertech - Trọn bộ: bệ đế, cac te, dây cu-roa, puli motor phụ kiện. Ống giảm thanh, van an toàn, pu-li đầu máy, đồng hồ đo áp | Model: 5BE80H | Hãng sản xuất: Anlet Xuất xứ: Nhật Phụ kiện kèm theo lắp ráp ở Việt Nam | Khu vực xử lý nước thải | Tầng hầm | bộ | 8 | 2
| Bơm chìm - Công suất : 1,5 kW/380V/50Hz - Lưu lượng : 6 - 42m3/h - Cột áp : 12,5 - 1,6m - Cánh bơm, Buồng bơm: Bằng Inox 304 - Trục bơm : Bằng thép không gỉ AISI 403 - Kiểu làm kín : Gioăng cơ khí (CER/CAR/NBR) | Model: DW VOX/A 200 | Hãng sản xuất: Ebara Xuất xứ: Italia | Khu vực xử lý nước thải | Tầng hầm | bộ | 8 | 2
| Bơm định lượng - Công suất: 0.25 kW - Lưu lượng: Q = 120 l/h x 10 bar - Điện áp: 3pha/380V/50Hz. - Cấp bảo vệ động cơ: IP55; Class F - Đầu bơm: PP; Màng bơm: TEFLON | Model: M 120 PPSV | Hãng sản xuất: OBL Xuất xứ: Italia | Khu vực xử lý nước thải | Tầng hầm | bộ | 8 | 3
| Bơm chìm - Công suất : 1,5 kW/380V/50Hz - Lưu lượng : 6 - 42m3/h - Cột áp : 12,5 - 1,6m - Cánh bơm, Buồng bơm: Bằng Inox 304 - Trục bơm : Bằng thép không gỉ AISI 403 - Kiểu làm kín : Gioăng cơ khí (CER/CAR/NBR) | Model: DW VOX/A 200 | Hãng sản xuất: Ebara Xuất xứ: Italia | Khu vực xử lý nước thải | Tầng hầm | bộ | 8 | 2
| - Bể tách mỡ 3 ngăn - Kích thước: DxRxC = 2,15x1,1x1,4 (m) - Bao gồm: Vách ngăn, nắp đậy, giỏ rác - Vật liệu: Inox 304, dày 2mm - Gia công chế tạo | Việt Nam | Việt Nam | Khu vực xử lý nước thải | Tầng hầm | bộ | 8 | 1
| Máy khuấy trộn chìm - Công suất: 2 HP (1.5KW) - Điện áp: 3pha/380V - Cấp độ bảo vệ: IP68 - Chuẩn cách nhiệt: F; Số cực 4 - Dãy lưu lượng: 1.8 - 4.5 m3/phút | Model: EFM-20T | Hãng sx: Evergush Xuất xứ: Taiwan | Khu vực xử lý nước thải | Tầng hầm | bộ | 8 | 2
| Motor: TECO - Công suất : 2,2kW/220V/50Hz - Lưu lượng : 3000 - 3500 m3/h - Cột áp : 1200 Pa | Việt Nam | Việt Nam | Khu vực xử lý nước thải | Tầng hầm | bộ | 8 | 1
| Kích thước quạt: 620 * 620 *370 mm Động cơ: 0.37Kw, 3 pha 380V Đường kính cánh quạt 500mm | Việt Nam | Việt Nam | Khu vực xử lý nước thải | Tầng hầm | bộ | 8 | 1
| Tủ điện: vỏ thép sơn tĩnh điện, dày ≥ 1,2mm - Việt Nam Linh kiện chính: LS Phụ kiện: Schneider, LS,... Dây và cáp điện các loại (Cadivi) + Ống luồn dây điện - Việt nam Lập trình PLC đồng bộ | Việt Nam | Việt Nam | Khu vực xử lý nước thải | Tầng hầm | hệ | 8 | 1
| Bơm trục ngang - Công suất : 4kW/380V/50Hz - Lưu lượng : 12 - 42m3/h - Cột áp : 27-37,5m - Cánh bơm: Inox 304, Inox 316 - Cấp độ bảo vệ: IP55 - Con dấu cơ khí: Carbon / Ceramic / NBR - Lớp cách nhiệt: F(155oC) | Model: 3D/I 40-160/4.0 | Hãng sản xuất: Ebara Xuất xứ: Italia | Khu vực xử lý nước thải | Tầng hầm | Cái | 8 | 3
23 | HỆ THỐNG QUẠT HÚT VÀ TẠO ÁP
1 | Quạt hút hướng trục 3200l/s@ 300Pa | TDA630-V-14AA-9-9/22 | Kruger/ Việt Nam |  | Tầng 8 | Cái | 8 | 2
2 | Quạt hút hướng trục 1700l/s@ 900Pa | TDA500-V-12AA-7-7/20 | Kruger/ Việt Nam |  | Tầng 8 | Cái | 8 | 2
3 | Quạt hút hướng trục 2100l/s@ 300Pa | TDA560-V-12AA-7-7/30 | Kruger/ Việt Nam |  | Tầng 8 | Cái | 8 | 2
4 | Quạt hút gắn tường 100l/s | AMP200 | Kruger/ Việt Nam |  | Tầng 8 | Cái | 8 | 1
5 | Quạt cấp hướng trục 605 l/s@250Pa | CCD 10-8 550W 4P-1 3SK | Kruger/ Việt Nam |  | Tầng 8 | Cái | 8 | 1
6 | Quạt tạo áp 2000 L/S - 300 PA . | Mã hiệu: AFA.POG.040 | Tometo/ Viet Nam |  | Tầng mái | cái | 8 | 2
7 | Quạt tạo áp 4000 L/S - 300 PA | Mã hiệu: AFA.POG.070 | Tometo/ Viet Nam |  | Tầng mái | cái | 8 | 1
8 | Quạt tạo áp 6500 L/S - 400 PA | Mã hiệu: AFA-HP.070-I | Tometo/ Viet Nam |  | Tầng mái | cái | 8 | 2
9 | Quạt thải khói tầng hầm 6000 L/S - 400 Pa | Mã hiệu: AFA.POG.070 | Tometo/ Viet Nam |  | Tầng hầm | cái | 8 | 2
10 | Quạt thải khói tầng hầm 6000 L/S - 300 Pa | Mã hiệu: AFA.POG.070 | Tometo/ Viet Nam |  | Tầng hầm | cái | 8 | 2
11 | Quạt thải khói tầng hầm 3000 L/S - 300 Pa | Mã hiệu: AFA.POG.070 | Tometo/ Viet Nam |  | Tầng hầm | cái | 8 | 1
12 | Quạt hút khói gắn mái 4000 L/S | Mã hiệu: DWT.063.I | Tometo/ Viet Nam |  | Tầng mái | cái | 8 | 2
13 | Quạt tạo áp 20600L/s -300Pa cầu thang bộ | Model:AFA.POG.100 | Tometo/ Viet Nam |  | Tầng mái | cái | 8 | 2
14 | Quạt hút hướng trục 1300l/s@200P | TDA500-12AA-8-8/30 | Kruger/ Việt Nam |  | Tầng Hầm | Cái | 8 | 1
15 | Quạt hút hướng trục 540l/s@200Pa | CCD 9-9 350W 4P-1 3SK | Kruger/ Việt Nam |  | Tầng Hầm | Cái | 8 | 1
16 | Quạt hút hướng trục 840l/s@150Pa | CCD 10-8 550W 4P-1 3SK | Kruger/ Việt Nam |  | Tầng Hầm | Cái | 8 | 1
17 | Quạt hút hướng trục 840l/s@250Pa | CCD 10-8 550W 4P-1 3SK | Kruger/ Việt Nam |  | Tầng Hầm | Cái | 8 | 1
18 | Quạt hút hướng trục 980l/s@300Pa | TDA560-V-12AA-7-7/18 | Kruger/ Việt Nam |  | Tầng Hầm | Cái | 8 | 1
19 | Quạt hút hướng trục 3330/5000l/s@290/650Pa | TDA900-FV-14AA-12-12/12 | Kruger/ Việt Nam |  | Tầng Hầm | Cái | 8 | 1
20 | Quạt hút hướng trục 3330/5000l/s@290/650Pa | TDA900-FV-14AA-12-12/12 | Kruger/ Việt Nam |  | Tầng Hầm | Cái | 8 | 1
21 | Quạt cấp gắn tường 125l/s | APM 200 | Kruger/ Việt Nam |  | Tầng Hầm | Cái | 8 | 1
22 | Quạt hút gắn tường 400l/s | APL 315 4P-1 1S | Kruger/ Việt Nam |  | Tầng Hầm | Cái | 8 | 1
23 | Quạt hút gắn tường 400l/s | APL 315 4P-1 1S | Kruger/ Việt Nam |  | Tầng Hầm | Cái | 8 | 1
24 | Quạt hút gắn tường 370l/s | APM 315 | Kruger/ Việt Nam |  | Tầng Hầm | Cái | 8 | 1
25 | Quạt hút hướng trục 3000l/s@300Pa | TDA630-FV-14AA-9-9/20 | Kruger/ Việt Nam |  | Tầng Hầm | Cái | 8 | 1
26 | Quạt gắn trần 30l/s@50Pa | KCE 250X | Kruger/ Việt Nam |  | Tầng Hầm | Cái | 8 | 1
27 | Quạt gắn trần 30l/s@50Pa | KCE 250X | Kruger/ Việt Nam |  | Tầng Hầm | Cái | 8 | 1
28 | Quạt hút hướng trục 780l/s@200Pa | CCD 10-8 550W 4P-1 3SK | Kruger/ Việt Nam |  | Tầng Hầm | Cái | 8 | 1
29 | Quạt cấp hướng trục 200l/s@200Pa | CCD 8-8 180W 4P-1 1SK | Kruger/ Việt Nam |  | Tầng Hầm | Cái | 8 | 1
30 | Quạt hút hướng trục 550l/s@200Pa | CCD 9-9 350W 4P-1 3SK | Kruger/ Việt Nam |  | Tầng Hầm | Cái | 8 | 1
31 | Quạt cấp hướng trục 250 l/s@200Pa | CCD 8-8 180W 4P-1 1SK | Kruger/ Việt Nam |  | Tầng Hầm | Cái | 8 | 1
32 | Quạt cấp ly tâm 300l/s@250Pa | CCD 9-7T 245W 4P-1 3SY | Kruger/ Việt Nam |  | Tầng Hầm | Cái | 8 | 1
33 | Quạt cấp ly tâm 164l/s@200Pa | CCD 8-8 180W 4P-1 1SK | Kruger/ Việt Nam |  | Tầng Hầm | Cái | 8 | 1
34 | Quạt cấp hướng trục 1617 l/s 250 Pa | TDA560-12AA-8-8/24 | Kruger/ Việt Nam |  | Tầng 1 | Cái | 8 | 1
35 | Quạt cấp hướng trục 1000 l/s@150Pa | CCD 10-10 550W 4P-1 3SK | Kruger/ Việt Nam |  | Tầng 1 | Cái | 8 | 1
36 | Quạt cấp hướng trục 2200 l/s 250 Pa | TDA560-V-12AA-7-7/26 | Kruger/ Việt Nam |  | Tầng 1 | Cái | 8 | 1
37 | Quạt hút gắn tường 50l/s | DWA 200 | Kruger/ Việt Nam |  | Tầng 1 | Cái | 8 | 1
38 | Quạt hút hướng trục 220 l/s 200 Pa | CCD 8-8 180W 4P-1 1SK | Kruger/ Việt Nam |  | Tầng 1 | Cái | 8 | 1
39 | Quạt hút hướng trục 310l/s@200Pa | CCD 9-7 245W 4P-1 3SY | Kruger/ Việt Nam |  | Tầng 2 | Cái | 8 | 1
40 | Quạt hút hướng trục 460 l/s@200Pa | CCD 9-7 245W 4P-1 3SY | Kruger/ Việt Nam |  | Tầng 2 | Cái | 8 | 1
41 | Quạt cấp hướng trục 400 l/s @200Pa | CCD 9-7T 245W 4P-1 3SY | Kruger/ Việt Nam |  | Tầng 2 | Cái | 8 | 1
42 | Quạt cấp hướng trục 220 l/s@200Pa | CCD 8-8 180W 4P-1 1SK | Kruger/ Việt Nam |  | Tầng 2 | Cái | 8 | 1
43 | Quạt cấp hướng trục 190l/s@150Pa | MTD 200 | Kruger/ Việt Nam |  | Tầng 2 | Cái | 8 | 1
44 | Quạt cấp hướng trục 429 l/s@200Pa | CCD 9-7 245W 4P-1 3SY | Kruger/ Việt Nam |  | Tầng 2 | Cái | 8 | 1
45 | Quạt hút hướng trục 250l/s@200Pa | CCD 8-8 180W 4P-1 1SK | Kruger/ Việt Nam |  | Tầng 2 | Cái | 8 | 1
46 | Quạt hút hướng trục 310l/s@200Pa | CCD 9-7 245W 4P-1 3SY | Kruger/ Việt Nam |  | Tầng 3 | Cái | 8 | 1
47 | Quạt hút hướng trục 700l/s@200Pa | CCD 10-8 550W 4P-1 3SK | Kruger/ Việt Nam |  | Tầng 3 | Cái | 8 | 1
48 | Quạt cấp hướng trục 400 l/s @200Pa | CCD 9-7T 245W 4P-1 3SY | Kruger/ Việt Nam |  | Tầng 3 | Cái | 8 | 1
49 | Quạt cấp ly tâm 164l/s@200Pa | CCD 8-8 180W 4P-1 1SK | Kruger/ Việt Nam |  | Tầng 3 | Cái | 8 | 1
50 | Quạt cấp hướng trục 463 l/s @250Pa | CCD 9-7 245W 4P-1 3SY | Kruger/ Việt Nam |  | Tầng 3 | Cái | 8 | 1
51 | Quạt hút hướng trục 310l/s@200Pa | CCD 9-7 245W 4P-1 3SY | Kruger/ Việt Nam |  | Tầng 4 | Cái | 8 | 1
52 | Quạt hút hướng trục 700l/s@200Pa | CCD 10-8 550W 4P-1 3SK | Kruger/ Việt Nam |  | Tầng 4 | Cái | 8 | 1
53 | Quạt cấp hướng trục 400 l/s @200Pa | CCD 9-7T 245W 4P-1 3SY | Kruger/ Việt Nam |  | Tầng 4 | Cái | 8 | 1
54 | Quạt cấp ly tâm 164l/s@200Pa | CCD 8-8 180W 4P-1 1SK | Kruger/ Việt Nam |  | Tầng 4 | Cái | 8 | 1
55 | Quạt cấp hướng trục 463 l/s @250Pa | CCD 9-7 245W 4P-1 3SY | Kruger/ Việt Nam |  | Tầng 4 | Cái | 8 | 1
56 | Quạt hút hướng trục 310l/s@200Pa | CCD 9-7 245W 4P-1 3SY | Kruger/ Việt Nam |  | Tầng 5 | Cái | 8 | 1
57 | Quạt hút hướng trục 700l/s@200Pa | CCD 10-8 550W 4P-1 3SK | Kruger/ Việt Nam |  | Tầng 5 | Cái | 8 | 1
58 | Quạt cấp hướng trục 400 l/s @200Pa | CCD 9-7T 245W 4P-1 3SY | Kruger/ Việt Nam |  | Tầng 5 | Cái | 8 | 1
59 | Quạt cấp ly tâm 164l/s@200Pa | CCD 8-8 180W 4P-1 1SK | Kruger/ Việt Nam |  | Tầng 5 | Cái | 8 | 1
60 | Quạt cấp hướng trục 463 l/s @250Pa | CCD 9-7 245W 4P-1 3SY | Kruger/ Việt Nam |  | Tầng 5 | Cái | 8 | 1
61 | Quạt hút hướng trục 310l/s@200Pa | CCD 9-7 245W 4P-1 3SY | Kruger/ Việt Nam |  | Tầng 6 | Cái | 8 | 1
62 | Quạt hút hướng trục 700l/s@200Pa | CCD 10-8 550W 4P-1 3SK | Kruger/ Việt Nam |  | Tầng 6 | Cái | 8 | 1
63 | Quạt cấp hướng trục 400 l/s @200Pa | CCD 9-7T 245W 4P-1 3SY | Kruger/ Việt Nam |  | Tầng 6 | Cái | 8 | 1
64 | Quạt cấp ly tâm 164l/s@200Pa | CCD 8-8 180W 4P-1 1SK | Kruger/ Việt Nam |  | Tầng 6 | Cái | 8 | 1
65 | Quạt cấp hướng trục 463 l/s @250Pa | CCD 9-7 245W 4P-1 3SY | Kruger/ Việt Nam |  | Tầng 6 | Cái | 8 | 1
66 | Quạt hút gắn tường 100l/s | AMP200 | Kruger/ Việt Nam |  | Tầng 7 | Cái | 8 | 1
67 | Quạt cấp hướng trục 605 l/s@250Pa | CCD 10-8 550W 4P-1 3SK | Kruger/ Việt Nam |  | Tầng 7 | Cái | 8 | 1
68 | Quạt hút hướng trục 1700l/s@ 300Pa | TDA630-V-14AA-7-7/22 | Kruger/ Việt Nam |  | Tầng Kỹ thuật | Cái | 8 | 2
69 | Quạt hút hướng trục 1700l/s@ 900Pa | TDA500-V-12AA-7-7/20 | Kruger/ Việt Nam |  | Tầng Kỹ thuật | Cái | 8 | 2
70 | Quạt hút hướng trục 2200l/s@ 300Pa | TDA560-V-12AA-7-7/32 | Kruger/ Việt Nam |  | Tầng Kỹ thuật | Cái | 8 | 2
71 | Quạt hút hướng trục 4000l/s@ 300Pa | TDA630-V-14AA-9-9/28 | Kruger/ Việt Nam |  | Tầng Kỹ thuật | Cái | 8 | 2
72 | Quạt hút hướng trục 4000l/s@ 300Pa | TDA630-V-14AA-9-9/28 | Kruger/ Việt Nam |  | Tầng Kỹ thuật | Cái | 8 | 2
73 | Quạt hút hướng trục 4000l/s@ 300Pa | TDA630-V-14AA-9-9/28 | Kruger/ Việt Nam |  | Tầng Kỹ thuật | Cái | 8 | 2
74 | Quạt hút hướng trục 3500l/s@ 300Pa | TDA630-V-14AA-9-9/24 | Kruger/ Việt Nam |  | Tầng Kỹ thuật | Cái | 8 | 2
75 | Quạt hút hướng trục 800l/s@ 900Pa | TDA450-V-12AA-8-8/18 | Kruger/ Việt Nam |  | Tầng Kỹ thuật | Cái | 8 | 2
76 | Quạt hút hướng trục 4000l/s@ 300Pa | TDA630-V-14AA-9-9/28 | Kruger/ Việt Nam |  | Tầng Kỹ thuật | Cái | 8 | 2
77 | Quạt hút hướng trục 900l/s@ 300Pa | TDA560-V-12AA-7-7/18 | Kruger/ Việt Nam |  | Tầng Kỹ thuật | Cái | 8 | 2
78 | Quạt hút hướng trục 700l/s@ 900Pa | TDA450-V-12AA-8-8/18 | Kruger/ Việt Nam |  | Tầng Kỹ thuật | Cái | 8 | 2
79 | Quạt hút hướng trục 2700l/s@ 900Pa | TDA500-V-12AA-7-7/28 | Kruger/ Việt Nam |  | Tầng Kỹ thuật | Cái | 8 | 2
80 | Quạt hút hướng trục 1150l/s@ 900Pa | TDA500-V-12AA-7-7/16 | Kruger/ Việt Nam |  | Tầng Kỹ thuật | Cái | 8 | 2
81 | Quạt hút hướng trục 4000l/s@ 300Pa | TDA630-V-14AA-9-9/28 | Kruger/ Việt Nam |  | Tầng Kỹ thuật | Cái | 8 | 2
82 | Quạt hút gắn tường 300l/s | AMP315 | Kruger/ Việt Nam |  | Tầng Kỹ thuật | Cái | 8 | 2
24 | HỆ THỐNG LỌC NƯỚC RO
a | Bơm cao áp RO | EVMS 15 12F5HQ1BEG E/11 | Ebara/ Italia |  |  | Cái | 8 | 2
b | Thiết bị lọc thẩm thấu RO | [5 empty] | 0
| - Màng lọc | BW 30-400 | Dow Dupont/ USA |  |  | Cái | 8 | 5
| - Vỏ màng RO | 80S300 (8040) | MaxiPure/ Taiwan |  |  | Cái | 8 | 5
| - Khung Inox 304 - Đường ống, van, phụ kiện Inox vi sinh 316 |  | China |  |  | Cái | 8 | 1
c | Bồn chứa nước thành phẩm Inox 304 | V = 5m3 | Đại Thành/ Việt Nam |  |  | Cái | 8 | 1
d | Bồn chứa nước thô Inox 304 | V = 10m3 | Đại Thành/ Việt Nam |  |  | Cái | 8 | 1
e | Bồn chứa nước trung gian Inox 304 | V = 10m3 | Đại Thành/ Việt Nam |  |  | Cái | 8 | 1
f | Bơm cấp 1 | 2CDX 200/30 | Ebara/ Italia |  |  | Cái | 8 | 2
g | Thiết bị lọc tinh | GF050FS20S | GlobalFilter/ China |  |  | Cái | 8 | 1
h | Thiết bị đo EC.Online - 1 | K50CD | Seko/ Italia |  |  | Cái | 8 | 1
i | Thiết bị đo EC.Online - 2 | K50CD | Seko/ Italia |  |  | Cái | 8 | 1
j | Thiết bị khử sắt | [5 empty] | 8
| - Bồn khử sắt | 3672A4T4BNA (3672) | Penter/ SX China |  |  | Cái | 8 | 1
| - Vật liệu lọc |  | Việt Nam |  |  | Cái | 8 | 1
| - Van điều khiển | V15CIDTI-05 (WS1.5CI) | Clack/ USA |  |  | Cái | 8 | 1
k | Thiết bị lọc Mixbed | [5 empty] | 8
| - Bồn Mixbed | 3672A4T4BNA (3672) | Penter/ SX China |  |  | Cái | 8 | 1
| - Nhựa Anion + Cation (Mixbed) | MB6SR | India/ Ấn Độ |  |  | Cái | 8 | 1
| - Van điều khiển | V15CIDTI-05 (WS1.5CI) | Clack/ USA |  |  | Cái | 8 | 1
l | Thiết bị lọc vi sinh | GF002DOE20S | GlobalFilter/ China |  |  | Cái | 8 | 1
m | Thiết bị khử cứng | [5 empty] | 8
| - Bồn khử cứng | 3672A4T4BNA (3672) | Penter/ SX China |  |  | Cái | 8 | 1
| - Nhựa Cation | Resin K8 | Jacobi/ Thủy điển |  |  | Cái | 8 | 1
| - Van điều khiển | V15CIDTI-05 (WS1.5CI) | Clack/ USA |  |  | Cái | 8 | 1
n | Bộ đèn tia cực tím + Vỏ đèn + bóng đèn UV + Ống thạh anh | VP 950/2 | Viqua/ Canađa |  |  | Cái | 8 | 1
o | Hệ thống điển điều khiển |  | LS/ Korea/ Việt Nam |  |  | Cái | 8 | 1
p | Hệ thống ống thành phẩm và phụ kiện | Linh kiện đường ống Inox 316 | China |  |  | Cái | 8 | 1
25 | HỆ THỐNG XỬ LÝ NƯỚC UF
a | Máy bơm chuyển nước | 3M/I 65-200/15 | Ebara/ Italia |  |  | Cái | 8 | 4
b | Thiết bị lọc tinh | GF050FS20S | GlobalFilter/ China |  |  | Cái | 8 | 2
c | Bộ lọc khí |  |  |  |  | Cái | 8 | 1
d | Bộ lọc UF |  |  |  |  | Cái | 8
| - Màng lọc | 8040-F50-1 | Nanotech/ Russia |  |  | Cái | 8 | 10
| - Vỏ màng RO | 80S300 (8040) | MaxiPure/ Taiwan |  |  | Cái | 8 | 10
e | Bơm định lượng hóa chất | MS1C165B51C4 | Seko/ Italia |  |  | Cái | 8 | 4
f | Bồn chứa hóa chất | Bồn nhựa 200 lít | Đại thành/ Việt Nam |  |  | Cái | 8 | 1
g | Bồn Inox 304 trung gian | V = 15m3 | Đại Thành/ Việt Nam |  |  | Cái | 8 | 1
h | Bồn lọc đa năng |  |  |  |  | Cái | 8
| - Bồn lọc đa năng | 3672A4T4BNA (3672) | Penter/ SX China |  |  | Cái | 8 | 3
| - Vật liệu lọc đa năng | ODM-2F | Việt Nam |  |  | Cái | 8 | 3
| - Van điều khiển | V2CIBTZ-05 (WS2CI) | Clack/ USA |  |  | Cái | 8 | 3
i | Bộ đèn UV | SHF - 290/2 | Viqua/ Canađa |  |  | Cái | 8 | 2
j | Máy nén khí | PK-30120 | Puma/ Việt Nam |  |  | Cái | 8 | 1

## TRỤ SỞ TÂN NHỰT
TRỤ SỞ TÂN NHỰT
Địa chỉ: số 567 Nguyễn Cửu Phú, xã Tân Nhựt, TP.HCM.
Stt | Hệ thống | Đơn vị tính | Tần suất (lần/ 2 năm) | Số lượng
1 | HỆ THỐNG MÁY PHÁT ĐIỆN
| Máy phát điện dự phòng 2x1000+1x1.600 KVA | máy | 8 | 3
| Bồn dầu 25m3+đường ống dẫn dầu cho máy phát điện dự phòng + bơm dầu | hệ | 8 | 1
2 | 3. HỆ THỐNG TỦ ĐIỆN TỔNG
| Tủ điện MSB-1 | tủ | 2 | 1
| Tủ điện MSB-2 | tủ | 2 | 1
| Tủ điện MSB-3 | tủ | 2 | 1
| Tủ điện MSB-4 | tủ | 2 | 1
3 | HỆ THỐNG TỦ ĐIỆN PHÂN PHỐI
A | Khối Giảng Đường
| Tủ DB-HT-1F | tủ | 8 | 1
| Tủ DB-DK1 | tủ | 8 | 1
| Tủ DB-DK2 | tủ | 8 | 1
| Tủ DB-TH4 | tủ | 8 | 1
| Tủ DB.HT-2F | tủ | 8 | 1
| Tủ DB-HT-3F | tủ | 8 | 1
| Tủ DB-HT-4F | tủ | 8 | 1
| Tủ DB-DK3 | tủ | 8 | 1
| Tủ DB-HT-FCP | tủ | 8 | 1
| Tủ DB-GE | tủ | 8 | 1
| Tủ DB-LEH-B.2 | tủ | 8 | 1
| Tủ DB.B-EAF2 | tủ | 8 | 1
| Tủ DB.SP-02 | tủ | 8 | 1
| Tủ DB.TP | tủ | 8 | 1
| Tủ DB.B-EAF1 | tủ | 8 | 1
| Tủ DB-LEH-B.1 | tủ | 8 | 1
| Tủ DB-SP.01 | tủ | 8 | 1
| Tủ DB-SEP.02 | tủ | 8 | 1
| Tủ DB.B-HP2 | tủ | 8 | 1
| Tủ DB-B-FCP2 | tủ | 8 | 1
| Tủ DB-PWP | tủ | 8 | 1
| Tủ DB-LEH-1F | tủ | 8 | 1
| Tủ DB.TI-1F | tủ | 8 | 1
| Tủ DB-FCC | tủ | 8 | 1
| Tủ DB-LEH-1F.1 | tủ | 8 | 1
| Tủ DB-TH3 | tủ | 8 | 1
| Tủ DB-TH5 | tủ | 8 | 1
| Tủ DB.TI-1F.1 | tủ | 8 | 1
| Tủ DB.TI-1F.2 | tủ | 8 | 1
| Tủ DB.TI-2F | tủ | 8 | 1
| Tủ DB-LEH-2F | tủ | 8 | 1
| Tủ DB-LEH-2F.1 | tủ | 8 | 1
| Tủ DB-2F/UPS1 | tủ | 8 | 1
| Tủ DB.TI-2F.1 | tủ | 8 | 1
| Tủ DB.TI-2F.2 | tủ | 8 | 1
| Tủ DB.TI-2F.3 | tủ | 8 | 1
| Tủ DB.TI-3F | tủ | 8 | 1
| Tủ DB-LEH-3F | tủ | 8 | 1
| Tủ DB-LEH-3F.1 | tủ | 8 | 1
| Tủ DB-3F/UPS1 | tủ | 8 | 1
| Tủ DB.LEH-3F-EAF | tủ | 8 | 1
| Tủ DB.TI-3F.1 | tủ | 8 | 1
| Tủ DB.TI-3F.2 | tủ | 8 | 1
| Tủ DB.TI-3F.3 | tủ | 8 | 1
| Tủ DB.TI-4F | tủ | 8 | 1
| Tủ DB-LEH-4F | tủ | 8 | 1
| Tủ DB-LEH-4F.1 | tủ | 8 | 1
| Tủ DB.LEH-4F-EAF | tủ | 8 | 1
| Tủ DB.TI-4F.1 | tủ | 8 | 1
| Tủ DB.TI-4F.2 | tủ | 8 | 1
| Tủ DB.TI-4F.3 | tủ | 8 | 1
| Tủ DB.TI-5F | tủ | 8 | 1
| Tủ DB-LEH-5F | tủ | 8 | 1
| Tủ DB.LEH-5F-EAF | tủ | 8 | 1
| Tủ DB-LEH-5F.1 | tủ | 8 | 1
| Tủ DB.TI-5F.1 | tủ | 8 | 1
| Tủ DB.TI-5F.2 | tủ | 8 | 1
| Tủ DB.TI-5F.3 | tủ | 8 | 1
| Tủ DB-LEH-6F.1 | tủ | 8 | 1
| Tủ DB-LEH-6F | tủ | 8 | 1
| Tủ DB.LEH-PL1 | tủ | 8 | 1
| Tủ DB-LEH-7F | tủ | 8 | 1
| Tủ DB-LEH-7F.1 | tủ | 8 | 1
| Tủ DB.LEH-7F-FCP | tủ | 8 | 1
| Tủ DB-LEH-8F | tủ | 8 | 1
| Tủ DB-LEH-8F.1 | tủ | 8 | 1
| Tủ DB-LEH-9F | tủ | 8 | 1
| Tủ DB-LEH-9F.1 | tủ | 8 | 1
| Tủ DB.LEH-PL3 | tủ | 8 | 1
| Tủ DB.LEH-PL4 | tủ | 8 | 1
| Tủ DB.LEH-PL5 | tủ | 8 | 1
| Tủ DB.LEH-10F-BP | tủ | 8 | 1
| Tủ DB.LEH-10F-EAF | tủ | 8 | 1
| Tủ DB.LEH-HP | tủ | 8 | 1
| Tủ DB.LEH-10F-FCP1 | tủ | 8 | 1
| Tủ DB.LEH-10F-FCP2 | tủ | 8 | 1
| Tủ DB-LEH2-B | tủ | 8 | 1
| Tủ DB-LEH2-GH | tủ | 8 | 1
| Tủ DB.B-EAF3 | tủ | 8 | 1
| Tủ DB-SEP.01 | tủ | 8 | 1
| Tủ DB.SP-067 | tủ | 8 | 1
| Tủ DB-B-FCP3 | tủ | 8 | 1
| Tủ DB-B/UPS | tủ | 8 | 1
| Tủ DB-SP.03 | tủ | 8 | 1
| Tủ DB-LEH2-1F | tủ | 8 | 1
| Tủ DB-LEH2-1F.1 | tủ | 8 | 1
| Tủ DB-TH1 | tủ | 8 | 1
| Tủ DB-TH2 | tủ | 8 | 1
| DB.LEH2-1F-OAF | tủ | 8 | 1
| Tủ DB-2F/UPS2 | tủ | 8 | 1
| Tủ DB-2F/UPS3 | tủ | 8 | 1
| Tủ DB-2F/UPS4 | tủ | 8 | 1
| Tủ DB.LEH2-2F | tủ | 8 | 1
| Tủ DB.LEH2-2F.1 | tủ | 8 | 1
| Tủ DB-3F/UPS2 | tủ | 8 | 1
| Tủ DB-3F/UPS3 | tủ | 8 | 1
| Tủ DB-3F/UPS4 | tủ | 8 | 1
| Tủ DB-LEH2-3F | tủ | 8 | 1
| Tủ DB-LEH2-3F.1 | tủ | 8 | 1
| Tủ DB-LEH2-4F.1 | tủ | 8 | 1
| Tủ DB-LEH2-4F | tủ | 8 | 1
| Tủ DB-LEH2-5F | tủ | 8 | 1
| Tủ DB-LEH2-5F.1 | tủ | 8 | 1
| Tủ DB-LEH2-6F.1 | tủ | 8 | 1
| Tủ DB-LEH2-6F | tủ | 8 | 1
| Tủ DB-LEH2-7F | tủ | 8 | 1
| Tủ DB-LEH2-7F.1 | tủ | 8 | 1
| Tủ DB-LEH2-8F | tủ | 8 | 1
| Tủ DB-LEH2-8F.1 | tủ | 8 | 1
| Tủ DB-LEH2-9F | tủ | 8 | 1
| Tủ DB-LEH2-9F.1 | tủ | 8 | 1
| Tủ DB.LEH2-PL1 | tủ | 8 | 1
| Tủ DB.LEH2-PL2 | tủ | 8 | 1
| Tủ DB.LEH2-PL3 | tủ | 8 | 1
| Tủ DB-LEH2-10F | tủ | 8 | 1
| Tủ DB.LEH2-10F-EAF | tủ | 8 | 1
| Tủ DB.LEH2-10F-FCP1 | tủ | 8 | 1
| Tủ DB.LEH2-10F-FCP2 | tủ | 8 | 1
B | Khối Nhà Xe | tủ
| Tủ DB-PKG | tủ | 8 | 1
| Tủ DB-TH12 | tủ | 8 | 1
| Tủ DB-PKG-1F | tủ | 8 | 1
| Tủ DB-PKG-2F | tủ | 8 | 1
| Tủ DB-PKG-3F | tủ | 8 | 1
| Tủ DB-PKG-4F | tủ | 8 | 1
| Tủ DB-PKG-5F | tủ | 8 | 1
| Tủ DB-PKG-6F | tủ | 8 | 1
| Tủ DB-PKG-7F | tủ | 8 | 1
| DB.PKG-PAF1 | tủ | 8 | 1
| DB.PKG-PAF2 | tủ | 8 | 1
C | Khối Thể Thao | tủ
| Tủ DB.SPR-1F | tủ | 8 | 1
| Tủ DB-TH8 | tủ | 8 | 1
| Tủ DB-TH9 | tủ | 8 | 1
| Tủ DB-TH10 | tủ | 8 | 1
| Tủ DB-TH11 | tủ | 8 | 1
| Tủ DB.SPR-1F.1 | tủ | 8 | 1
| Tủ DB-1F.1-EAF | tủ | 8 | 1
| Tủ DB.SPR-2F | tủ | 8 | 1
| Tủ DB.SPR-2F.1 | tủ | 8 | 1
| Tủ DB.SPR-3F | tủ | 8 | 1
| Tủ DB.SPR-SEAF | tủ | 8 | 1
| Tủ DB-SPR-3F.1 | tủ | 8 | 1
D | Hành Chính Thư Viện
| Tủ DB-B-HP1 | tủ | 8 | 1
| Tủ DB.SP.04 | tủ | 8 | 1
| Tủ DB.SP.05 | tủ | 8 | 1
| Tủ DB.ADM.B | tủ | 8 | 1
| Tủ DB-B-FCP1 | tủ | 8 | 1
| Tủ DB.ADM-1F | tủ | 8 | 1
| Tủ DB-TH6 | tủ | 8 | 1
| Tủ DB-TH7 | tủ | 8 | 1
| Tủ DB-1F-OAF | tủ | 8 | 1
| Tủ DB.ADM-2F | tủ | 8 | 1
| Tủ DB-RES | tủ | 8 | 1
| Tủ DB.ADM-3F | tủ | 8 | 1
| Tủ DB.ADM-4F | tủ | 8 | 1
| Tủ DB.ADM-5F | tủ | 8 | 1
| Tủ DB.ADM-6F | tủ | 8 | 1
| Tủ DB.ADM-7F | tủ | 8 | 1
| Tủ DB.ADM-8F | tủ | 8 | 1
| Tủ DB.ADM-9F | tủ | 8 | 1
| Tủ DB.ADM-10F | tủ | 8 | 1
| Tủ DB.ADM-PL1-PL2-PL3 | tủ | 8 | 1
| Tủ DB.ADM-10F-EAF | tủ | 8 | 1
| Tủ DB.ADM-10F-FCP1 | tủ | 8 | 1
| Tủ DB.ADM-10F-FCP2 | tủ | 8 | 1
| Tủ DB.ADM-10F-BP | tủ | 8 | 1
E | Khối Nhà Bảo vệ
| Tủ điện DB- BV1 | tủ | 8 | 1
| Tủ điện DB- BV2 | tủ | 8 | 1
| Tủ điện DB- BV3 | tủ | 8 | 1
| Tủ điện DB- DB-STT | tủ | 8 | 1
F | Trạm điện
| Tủ điện OP1 | tủ | 8 | 1
| Tủ điện OP1 | tủ | 8 | 1
G | Chiếu sáng ngoại vi
| Tủ điện HCQ | tủ | 8 | 1
4 | HỆ THỐNG THIẾT BỊ TAPOFF
A | Khối Hành Chính - Thư Viện
| Tap off unit with MCCB: 3P - 32A - 25kA (Hộp lấy điện busway 1000A) | Hộp | 2 | 1
| Tap off unit with MCCB: 3P - 100A - 25kA (Hộp lấy điện busway 1000A) | Hộp | 2 | 1
| Tap off unit with MCCB: 3P - 100A - 25kA (Hộp lấy điện busway 1000A) | Hộp | 2 | 1
| Tap off unit with MCCB: 3P - 125A - 25kA (Hộp lấy điện busway 1000A) | Hộp | 2 | 1
| Tap off unit with MCCB: 3P - 125A - 25kA (Hộp lấy điện busway 1000A) | Hộp | 2 | 1
| Tap off unit with MCCB: 3P - 160A - 25kA (Hộp lấy điện busway 1000A) | Hộp | 2 | 1
| Tap off unit with MCCB: 3P - 160A - 25kA (Hộp lấy điện busway 1000A) | Hộp | 2 | 1
| Tap off unit with MCCB: 3P - 160A - 25kA (Hộp lấy điện busway 1000A) | Hộp | 2 | 1
| Tap off unit with MCCB: 3P - 160A - 25kA (Hộp lấy điện busway 1000A) | Hộp | 2 | 1
| Tap off unit with MCCB: 3P - 160A - 25kA (Hộp lấy điện busway 1000A) | Hộp | 2 | 1
5 | HỆ THỐNG CHỐNG SÉT
A | Khối Giảng Đường
| Kim thu sét | cái | 4 | 4
| Hộp Text-box kiểm tra điện trở | cái | 4 | 8
B | Khối Hành Chính - Thư Viện
| Kim thu sét | cái | 4 | 1
| Hộp Text-box kiểm tra điện trở | cái | 4 | 2
C | Khối Nhà Xe
| Kim thu sét | cái | 4 | 1
| Hộp Text-box kiểm tra điện trở | cái | 4 | 2
D | Khối Thể Thao
| Kim thu sét | cái | 4 | 1
| Hộp Text-box kiểm tra điện trở | cái | 4 | 2
6 | HỆ THỐNG PCCC
A | Khối giảng đường
| Đầu phun chữa cháy tự động Sprinkler | Bộ | 8 | 10626
| Đầu phun Drencher | Bộ | 8 | 1264
| Tủ vách tường, cuộn vòi | Bộ | 8 | 104
| Họng chờ cho lực lượng PCCC | Bộ | 8 | 95
| Đầu báo ( HT Báo Cháy ) | Bộ | 8 | 2104
| Module ( HT Báo Cháy ) | Bộ | 8 | 508
| Chuông, nút nhấn ( HT Báo cháy ) | Bộ | 8 | 349
| Đèn âm trần 3W (Emergency) - Exit Sự Cố | Bộ | 8 | 1252
| Đèn 1m2 - Exit Sự Cố | Bộ | 8 | 445
| Đèn Exit - Exit Sự Cố | Bộ | 8 | 413
B | Khối Hành Chính - Thư Viện |  | 8
| Đầu phun chữa cháy tự động Sprinkler | Bộ | 8 | 3415
| Đầu phun Drencher | Bộ | 8 | 414
| Tủ vách tường, cuộn vòi | Bộ | 8 | 30
| Họng chờ cho lực lượng PCCC | Bộ | 8 | 38
| Đầu báo ( HT Báo Cháy ) | Bộ | 8 | 587
| Module ( HT Báo Cháy ) | Bộ | 8 | 180
| Chuông, nút nhấn ( HT Báo cháy ) | Bộ | 8 | 129
| Đèn âm trần 3W (Emergency) - Exit Sự Cố | Bộ | 8 | 414
| Đèn 1m2 - Exit Sự Cố | Bộ | 8 | 149
| Đèn Exit - Exit Sự Cố | Bộ | 8 | 155
C | Khối Nhà Xe |  | 8
| Đầu phun chữa cháy tự động Sprinkler | Bộ | 8 | 1837
| Đầu phun Drencher | Bộ | 8 | 398
| Tủ vách tường, cuộn vòi | Bộ | 8 | 28
| Họng chờ cho lực lượng PCCC | Bộ | 8 | 28
| Đầu báo ( HT Báo Cháy ) | Bộ | 8 | 580
| Module ( HT Báo Cháy ) | Bộ | 8 | 107
| Chuông, nút nhấn ( HT Báo cháy ) | Bộ | 8 | 56
| Đèn âm trần 3W (Emergency) - Exit Sự Cố | Bộ | 8 | 0
| Đèn 1m2 - Exit Sự Cố | Bộ | 8 | 75
| Đèn Exit - Exit Sự Cố | Bộ | 8 | 65
| Đèn Khẩn 10W | Bộ | 8 | 122
D | Khối Thể Thao |  | 8
| Đầu phun chữa cháy tự động Sprinkler | Bộ | 8 | 832
| Đầu phun Drencher | Bộ | 8 | 0
| Tủ vách tường, cuộn vòi | Bộ | 8 | 16
| Họng chờ cho lực lượng PCCC | Bộ | 8 | 8
| Đầu báo ( HT Báo Cháy ) | Bộ | 8 | 75
| Module ( HT Báo Cháy ) | Bộ | 8 | 37
| Chuông, nút nhấn ( HT Báo cháy ) | Bộ | 8 | 38
| Đèn âm trần 3W (Emergency) - Exit Sự Cố | Bộ | 8 | 86
| Đèn 1m2 - Exit Sự Cố | Bộ | 8 | 15
| Đèn Exit - Exit Sự Cố | Bộ | 8 | 30
7 | HỆ THỐNG TỦ BÁO CHÁY TRUNG TÂM
| Tủ báo cháy trung tâm tại phòng FCC | tủ | 8 | 4
8 | BÌNH CHỮA CHÁY
| Bình chữa cháy CO2 5Kg | cái | 8 | 178
| Bình chữa cháy bột 8Kg | cái | 8 | 178
9 | BƠM CHỮA CHÁY
A | Khối Hành Chính - Thư Viện
| FP-01 Bơm điện chữa cháy thường trực cho hệ Sprinkler, vòi CC vách tường và trụ chữa cháy ngoài nhà | bộ | 8 | 1
| FP-02 Bơm điện chữa cháy thường trực cho hệ Sprinkler, vòi CC vách tường và trụ chữa cháy ngoài nhà | bộ | 8 | 1
| JP-01 Bơm bù áp chữa cháy thường trực cho hệ Sprinkler, vòi CC vách tường và trụ chữa cháy ngoài nhà | bộ | 8 | 1
| FP-03 Bơm điện chữa cháy thường trực cho hệ thống màn ngăn nước Drencher | bộ | 8 | 1
| FP-04 Bơm điện chữa cháy thường trực cho hệ thống màn ngăn nước Drencher | bộ | 8 | 1
| JP-02 Bơm bù áp chữa cháy thường trực cho hệ thống màn ngăn nước Drencher | bộ | 8 | 1
| DB.FP1 Tủ cấp nguồn bơm cho hệ Sprinkler, vòi CC vách tường và trụ chữa cháy ngoài nhà | bộ | 8 | 1
| DB.FP2 Tủ cấp nguồn bơm cho hệ màn ngăn nước Drencher | bộ | 8 | 1
| ELECTRICAL PANEL-1 Tủ điều khiển bơm chữa cháy FP-01 | bộ | 8 | 1
| ELECTRICAL PANEL-2 Tủ điều khiển bơm chữa cháy FP-02 | bộ | 8 | 1
| ELECTRICAL PANEL-3 Tủ điều khiển bơm chữa cháy Drencher FP-03 | bộ | 8 | 1
| ELECTRICAL PANEL-4 Tủ điều khiển bơm chữa cháy Drencher FP-04 | bộ | 8 | 1
| JOCKEY Tủ điều khiển bơm bù áp hệ Sprinkler | bộ | 8 | 1
| JOCKEY Tủ điều khiển bơm bù áp hệ Drencher | bộ | 8 | 1
10 | CỬA, RÈM CHỐNG CHÁY
A | Khối Giảng Đường
1 | Cửa Accesscontrol | Bộ | 8 | 11
2 | Rèm chống cháy | Bộ | 8 | 3
11 | HỆ THỐNG THANG MÁY |  | 0
A | Khối Giảng Đường |  | 0
| Thang máy SL5 | Bộ | 24 | 1
| Thang máy PL7 | Bộ | 24 | 1
| Thang máy PL8 | Bộ | 24 | 1
| Thang máy PL9 | Bộ | 24 | 1
| Thang máy PL10 | Bộ | 24 | 1
| Thang máy PL11 | Bộ | 24 | 1
| Thang máy PL12 | Bộ | 24 | 1
| Thang máy PL13 | Bộ | 24 | 1
| Thang máy PL14 | Bộ | 24 | 1
| Thang máy PL15 | Bộ | 24 | 1
| Thang máy SL3 | Bộ | 24 | 1
| Thang máy DL1 | Bộ | 24 | 1
| Thang máy PL16 | Bộ | 24 | 1
| Thang máy PL17 | Bộ | 24 | 1
| Thang máy PL18 | Bộ | 24 | 1
| Thang máy PL19 | Bộ | 24 | 1
| Thang máy PL20 | Bộ | 24 | 1
| Thang máy PL21 | Bộ | 24 | 1
| Thang máy SL4 | Bộ | 24 | 1
B | Khối Hành chính thư viện
| Thang máy PL1 | Bộ | 24 | 1
| Thang máy PL2 | Bộ | 24 | 1
| Thang máy PL3 | Bộ | 24 | 1
| Thang máy PL4 | Bộ | 24 | 1
| Thang máy PL5 | Bộ | 24 | 1
| Thang máy PL6 | Bộ | 24 | 1
| Thang máy SL1 | Bộ | 24 | 1
| Thang máy SL2 | Bộ | 24 | 1
C | Khối Nhà Xe
| Thang máy PL23 | Bộ | 24 | 1
| Thang máy PL24 | Bộ | 24 | 1
D | Khối Thể Thao
| Thang máy PL22 | Bộ | 24 | 1
12 | HỆ THỐNG CAMERA
A | Khối nhà xe
| Camera Thang máy | Bộ | 8 | 2
| Tầng 1 | Bộ | 8 | 5
| Tầng 2 | Bộ | 8 | 5
| Tầng 3 | Bộ | 8 | 5
| Tầng 4 | Bộ | 8 | 5
| Tầng 5 | Bộ | 8 | 5
| Tầng 6 | Bộ | 8 | 5
| Tầng 7 | Bộ | 8 | 5
B | Khối Hành chính thư viện | Bộ
| Camera Thang máy | Bộ | 8 | 8
| Phòng Server | Bộ | 8 | 2
| Tầng 1 | Bộ | 8 | 12
| Tầng 2 | Bộ | 8 | 7
| Tầng 3 | Bộ | 8 | 6
| Tầng 4 | Bộ | 8 | 7
| Tầng 5 | Bộ | 8 | 8
| Tầng 6 | Bộ | 8 | 8
| Tầng 7 | Bộ | 8 | 8
| Tầng 8 | Bộ | 8 | 7
| Tầng 9 | Bộ | 8 | 7
| Tầng 10 | Bộ | 8 | 3
C | Khối thể thao | Bộ
| Camera Thang máy | Bộ | 8 | 1
| Tầng 1 (mất 03 cam hành lang) | Bộ | 8 | 5
D | Khối Giảng Đường | Bộ
| Camera Thang máy | Bộ | 8 | 19
| Tầng 1 | Bộ | 8 | 6
| Tầng 1 | Bộ | 8 | 22
| Tầng 2 | Bộ | 8 | 3
| Tầng 2 | Bộ | 8 | 10
| Tầng 3 | Bộ | 8 | 2
| Tầng 3 | Bộ | 8 | 11
| Tầng 4 | Bộ | 8 | 3
| Tầng 4 | Bộ | 8 | 11
| Tầng 5 | Bộ | 8 | 12
| Tầng 5 | Bộ | 8 | 5
| Tầng 6 | Bộ | 8 | 9
| Tầng 6 | Bộ | 8 | 5
| Tầng 7 | Bộ | 8 | 9
| Tầng 7 | Bộ | 8 | 5
| Tầng 8 | Bộ | 8 | 9
| Tầng 8 | Bộ | 8 | 5
| Tầng 9 | Bộ | 8 | 9
| Tầng 9 | Bộ | 8 | 5
| Tầng 10 | Bộ | 8 | 6
| Tầng 10 | Bộ | 8 | 6
13 | HỆ THÓNG THIẾT BỊ HỆ THỐNG MẠNG LAN & INTERNET
A | Khối hành chính thư viên
| Tầng 10 - Khối HCTV - Tủ Rack được đánh dấu vị trí | Bộ | 8 | 1
| Tầng 9 - Khối HCTV - Tủ Rack được đánh dấu vị trí | Bộ | 8 | 1
| Tầng 8 - Khối HCTV - Tủ Rack được đánh dấu vị trí | Bộ | 8 | 1
| Tầng 7 - Khối HCTV - Tủ Rack được đánh dấu vị trí | Bộ | 8 | 1
| Tầng 6 - Khối HCTV - Tủ Rack được đánh dấu vị trí | Bộ | 8 | 1
| Tầng 5 - Khối HCTV - Tủ Rack được đánh dấu vị trí | Bộ | 8 | 1
| Tầng 4 - Khối HCTV - Tủ Rack được đánh dấu vị trí | Bộ | 8 | 1
| Tầng 3 - Khối HCTV - Tủ Rack được đánh dấu vị trí | Bộ | 8 | 1
| Tầng 2 - Khối HCTV - Tủ Rack được đánh dấu vị trí | Bộ | 8 | 2
| Tầng 1 - Khối HCTV - Tủ Rack được đánh dấu vị trí | Bộ | 8 | 1
14 | HỆ THỐNG CỬA TỪ
A | Khối Giảng Đường
| Hệ thống Cửa từ (Access Control) | Bộ | 8 | 2
| Hệ thống Cửa từ (Access Control) | Bộ | 8 | 3
| Hệ thống Cửa từ (Access Control) | Bộ | 8 | 2
| Hệ thống Cửa từ (Access Control) | Bộ | 8 | 3
| Hệ thống Cửa từ (Access Control) | Bộ | 8 | 2
| Hệ thống Cửa từ (Access Control) | Bộ | 8 | 2
KHỐI HÀNH CHÍNH THƯ VIỆN
| Hệ thống Cửa từ (Access Control) | Bộ | 8 | 2
| Hệ thống Cửa từ (Access Control) | Bộ | 8 | 1
| Hệ thống Cửa từ (Access Control) | Bộ | 8 | 1
| Hệ thống Cửa từ (Access Control) | Bộ | 8 | 2
15 | HỆ THÓNG ÂM THANH THÔNG BÁO (PA)
| Hệ thống âm thanh Khối Giảng Đường | bộ | 8 | 537
| Hệ thống âm thanh Khối Hành Chính - Thư Viện | bộ | 8 | 168
| Hệ thống âm thanh Khối Nhà Thể Thao | bộ | 8 | 41
| Hệ thống âm thanh Khối Nhà Xe + Nhà bảo vệ1,2,3 | bộ | 8 | 54
17 | HỆ THÓNG THIẾT BỊ ÂM THANH, ÁNH SÁNG GIẢNG DẠY (BỎ) |  | 0 |  | Hệ số
A | Khối Giảng Đường |  | 0
1 | Loa âm trần ≥16W | cái | 8 | 36
2 | Loa âm trần ≥50W | cái | 8 | 71
3 | Loa âm trần ≥125W | cái | 8 | 50
4 | Loa treo tường góc phát ≥130° ngang x ≥130° dọc. Công suất liên tục ≥125W | cái | 8 | 68
5 | Loa Array góc phát ≥70° ngang x ≥05° đứng. Tổng công suất liên tục ≥550W | cái | 8 | 8
6 | Loa Array góc phát ≥100° ngang x ≥10° đứng. Tổng công suất liên tục ≥550W | cái | 8 | 4
7 | Loa Array góc phát ≥100° ngang x ≥20° đứng. Tổng công suất liên tục ≥550W. | cái | 8 | 4
8 | Loa tần số thấp công suất liên tục ≥750W | cái | 8 | 6
9 | Loa Array góc phát ≥90° ngang x ≥60° đứng. Tổng công suất liên tục ≥300W | cái | 8 | 8
10 | Khung treo loa | cái | 8 | 4
11 | Bộ khuếch đại công suất 2 kênh x ≥50W | cái | 8 | 2
12 | Bộ khuếch đại công suất 2 kênh x ≥120W | cái | 8 | 32
13 | Bộ khuếch đại công suất 2 kênh x ≥1000W | cái | 8 | 19
14 | Bộ khuếch đại công suất 2 kênh x ≥600W | cái | 8 | 4
15 | Bộ xử lý tín hiệu âm thanh tích hợp | cái | 8 | 1
16 | Bộ khuếch đại công suất 8 kênh x ≥1600W | cái | 8 | 3
17 | Bàn trộn âm thanh kỹ thuật số ≥16 ngõ vào | cái | 8 | 2
18 | Bàn trộn âm thanh kỹ thuật số ≥24 ngõ vào | cái | 8 | 1
19 | Bàn trộn âm thanh ≥4 ngõ vào | cái | 8 | 49
20 | Thiết bị mở rộng ≥8 ngõ vào, ≥4 ngõ ra cho bàn trộn | cái | 8 | 2
21 | Thiết bị mở rộng ≥24 ngõ vào, ≥12 ngõ ra cho bàn trộn | cái | 8 | 1
22 | Micro không dây 1 bộ nhận tín hiệu, 1 bộ phát (micro) | cái | 8 | 73
23 | Tủ máy 16 U | cái | 8 | 3
24 | Tủ máy 10U có mixer | cái | 8 | 52
25 | PDU 6 Ports Universal | cái | 8 | 57
| HỆ THỐNG MICRO HỘI NGHỊ VÀ PHIÊN DỊCH |  | 0
0
0
0
0
0
0
0
0
0
0
0
0
0
0
0
0
0
0
0
0
0
0
0
0
0
0
0
0
0
0
0
0
0
0
0
0
0
0
16 | HỆ THỐNG BMS và TỦ DDC
| Phần mềm BMS - Xây dựng trên nền WEB, giao diện đồ họa động. - Hỗ trợ không giới hạn user truy cập. - Hỗ trợ các tính năng: Alarm, trending, Schedule, Report. - Hỗ trợ các hệ điều hành Windows (Win10, Win2012 Server). - Hỗ trợ phân quyền quản lý và truy cập, truy cập qua Web Server - Phần mềm quản lý hệ thống BMS hỗ trợ Bacnet IP - Hổ trợ 500 điểm | hệ | 8 | 1
A | Khối Hành chính thư viện
1 | DDC-ADM-B1 | Tủ | 8 | 1
2 | DDC-ADM-2F | Tủ | 8 | 1
3 | DDC-ADM-3F | Tủ | 8 | 1
4 | DDC-ADM-4F | Tủ | 8 | 1
5 | DDC-ADM-4F-1 | Tủ | 8 | 2
6 | DDC-ADM-5F | Tủ | 8 | 1
7 | DDC-ADM-6F | Tủ | 8 | 1
8 | DDC-ADM-6F-1 | Tủ | 8 | 2
9 | DDC-ADM-7F | Tủ | 8 | 1
10 | DDC-ADM-8F | Tủ | 8 | 1
11 | DDC-ADM-9F | Tủ | 8 | 2
12 | DDC-ADM-10F-1 | Tủ | 8 | 2
13 | DDC-ADM-10F-2 | Tủ | 8 | 1
B | Khối giảng đường
1 | DDC-LEH-B-ELECTRIC.A | Tủ | 8 | 1
2 | DDC-LEH-3F-A | Tủ | 8 | 1
3 | DDC-LEH-6F-.A | Tủ | 8 | 1
4 | DDC-LEH-CHILLER | Tủ | 8 | 1
5 | DDC-LEH-B-01.A | Tủ | 8 | 1
6 | DDC-LEH-PUMP-B1.A | Tủ | 8 | 1
7 | DDC-LEH-BL-01 | Tủ | 8 | 1
8 | DDC-LEH-BL-02 | Tủ | 8 | 1
9 | DDC-LEH-1F.B | Tủ | 8 | 1
10 | DDC-LEH-2F.B | Tủ | 8 | 1
11 | DDC-LEH-3F.B | Tủ | 8 | 1
12 | DDC-LEH-4F.B | Tủ | 8 | 1
13 | DDC-LEH-5F.B | Tủ | 8 | 1
14 | DDC-LEH-6F.B | Tủ | 8 | 1
15 | DDC-LEH-7F.B | Tủ | 8 | 1
16 | DDC-LEH-8F.B | Tủ | 8 | 1
17 | DDC-LEH-9F.B | Tủ | 8 | 1
18 | DDC-LEH-10.B | Tủ | 8 | 1
19 | DDC-LEH-ODU-GETWAY | Tủ | 8 | 2
21 | DDC-LEH-1F.C | Tủ | 8 | 1
22 | DDC-LEH-2F.C | Tủ | 8 | 1
23 | DDC-LEH-2F-1.C | Tủ | 8 | 1
24 | DDC-LEH-3F.C | Tủ | 8 | 1
25 | DDC-LEH-3F-1.C | Tủ | 8 | 1
26 | DDC-LEH-4F.C | Tủ | 8 | 1
27 | DDC-LEH-5F.C | Tủ | 8 | 1
28 | DDC-LEH-7F.C | Tủ | 8 | 1
29 | DDC-LEH-8F.C | Tủ | 8 | 1
30 | DDC-LEH-9F.C | Tủ | 8 | 1
31 | DDC-LEH-RF.C | Tủ | 8 | 2
C | Khối thể thao
1 | DDC -TT-1F | Tủ | 8 | 1
2 | DDC -TT-3F-1 | Tủ | 8 | 1
3 | DDC -TT-3F-2 | Tủ | 8 | 1
19 | HỆ THỐNG ĐIỀU HÒA KHÔNG KHÍ
D | Khối Giảng Đường
| Chiller | Máy | 8 | 4
| Bơm chiller | Máy | 8 | 4
| Bơm giải nhiệt | Máy | 8 | 4
| Bơm bù giải nhiệt | Máy | 8 | 2
| Bồn nước bổ sung tháp | Bồn | 8 | 1
| Tháp giải nhiệt | Tháp | 8 | 4
| Cụm châm hóa chất | Cái | 8 | 2
| Bình tích áp | Bình | 8 | 1
| FCU | Máy | 8 | 341
| Van điện - FCU | Cái | 8 | 338
| Van tay - FCU | Cái | 8 | 676
| Y lọc - FCU | Cái | 8 | 339
| Khớp nối mềm - FCU | Cái | 8 | 678
| AHU | Máy | 8 | 20
| Van tay - AHU | Cái | 8 | 68
| Áp kế - AHU | Cái | 8 | 35
| Nhiệt kế - AHU | Cái | 8 | 36
| Van xả đáy - AHU | Cái | 8 | 36
| Khớp nối mềm - AHU | Cái | 8 | 36
| PAU | Máy | 8 | 5
| Van tay - PAU | Cái | 8 | 20
| Áp kế - PAU | Cái | 8 | 10
| Nhiệt kế - PAU | Cái | 8 | 10
| Van xả đáy - PAU | Cái | 8 | 10
| Khớp nối mềm - PAU | Cái | 8 | 10
E | Khối Hành Chính - Thư Viện
| FCU | Máy | 8 | 73
| Van điện - FCU | Cái | 8 | 69
| Van tay - FCU | Cái | 8 | 146
| Y lọc - FCU | Cái | 8 | 72
| Khớp nối mềm - FCU | Cái | 8 | 144
| AHU | Máy | 8 | 12
| Van tay - AHU | Cái | 8 | 48
| Áp kế - AHU | Cái | 8 | 24
| Nhiệt kế - AHU | Cái | 8 | 24
| Van xả đáy - AHU | Cái | 8 | 24
| Khớp nối mềm - AHU | Cái | 8 | 24
| Họng gió cấp | Cái | 8 | 284
| Họng gió hồi | Cái | 8 | 106
| Họng gió 1.2m | Cái | 8 | 29
F | Khu Nhà Thi Đấu
| FCU | Máy | 8 | 22
| Van điện - FCU | Cái | 8 | 22
| Van tay - FCU | Cái | 8 | 44
| Y lọc - FCU | Cái | 8 | 22
| Khớp nối mềm - FCU | Cái | 8 | 44
17 | HỆ THỐNG NƯỚC NÓNG
A | Khối Giảng Đường
1 | Bơm hồi nước nóng | Bộ | 8 | 2
2 | Tấm thu năng lượng mặt trời | Tấm | 8 | 86
3 | Dàn chân giá đỡ | Hệ | 8 | 86
4 | Bơm nhiệt | Bộ | 8 | 3
5 | Bơm tuần hoàn bơm nhiệt | Bộ | 8 | 3
6 | Bồn bảo ôn nước nóng | Bồn | 8 | 5
7 | Bơm tuần hoàn thu nhiệt | Bộ | 8 | 2
8 | Bình tích áp 1000L | Bộ | 8 | 1
9 | Tủ điều khiển hệ thống tự động: 02 lớp | Bộ | 8 | 1
10 | Đường ống PPR, van khóa và phụ kiện kết nối. Đồng hồ đo nhiệt, áp, đường ống bọc bảo ôn cao su xốp, quấn màng chống nước | hệ | 8 | 1
B | Hành chánh thư viện
1 | Bơm hồi nước nóng | Bộ | 8 | 2
2 | Tấm thu năng lượng mặt trời | Tấm | 8 | 64
3 | Dàn chân giá đỡ | Hệ | 8 | 64
4 | Bơm nhiệt | Bộ | 8 | 3
5 | Bơm tuần hoàn bơm nhiệt | Bộ | 8 | 3
6 | Bồn nước nóng | Bồn | 8 | 4
7 | Bơm tuần hoàn thu nhiệt | bộ | 8 | 2
8 | Bình tích áp 1000L | Bộ | 8 | 1
9 | Tủ điều khiển hệ thống tự động: 02 lớp | Bộ | 8 | 1
10 | Đường ống PPR, van khóa và phụ kiện kết nối. Đồng hồ đo nhiệt, áp, đường ống bọc bảo ôn cao su xốp, quấn màng chống nước | hệ | 8 | 1
18 | HỆ THỐNG CẤP THOÁT NƯỚC
A | Khối Giảng Đường
| Bơm cấp nước sinh hoạt từ bể nước ngầm lên két mái TP-01, 02 (Q=85m3/h - H=110m - P=55kw) |  | 8 | 2
| Bồn lắp ghép FRP 81m3 |  | 8 | 1
| Máy bơm tăng áp tích hợp biến tầng cấp nước lạnh (BP-01, 02) Q=35m3/h - H=20m, P=5,5kw |  | 8 | 2
| Bơm chìm nước thải tầng hầm SEP-02.1, 02.2 (Q=5m3/h - H=15m ) |  | 8 | 2
| Bơm chìm nước thải SP 01.1 & 01.2 (Q=15m3/h - H=15m) |  | 8 | 2
| Bơm chìm nước thải SP 02.1 & 02.2 (Q=15m3/h - H=15m ) |  | 8 | 2
| Bơm chìm nước thải tầng trệt SEP-05.1, 05.2 (Q=10m3/h - H=15m ) |  | 8 | 2
| Bơm chìm nước thải tầng trệt SEP-06.1, 06.2 (Q=10m3/h - H=15m ) |  | 8 | 2
| Bơm chìm SP 07.1 & 07.2 (Q=80 m3/h - H=15 m - P=8.4 Kw) |  | 8 | 2
| Bơm chìm nước thải tầng trệt SEP-07.1, 07.2 (Q=10m3/h - H=15m ) |  | 8 | 2
| Bơm chìm nước thải tầng trệt SEP-08.1, 08.2 (Q=10m3/h - H=15m ) |  | 8 | 2
| Bơm chìm nước thải tầng hầm SEP-01.1, 01.2 (Q=5m3/h - H=15m ) |  | 8 | 2
| Bơm chìm nước thải tầng hầm SP 03.1 & 03.2 (Q=80m3/h - H=15m ) |  | 8 | 2
| Bơm chìm nước thải SP 06.1 & 06.2 (Q=2m3/h - H=15m ) |  | 8 | 2
| Bơm chìm nước thải SP 06.3 & 06.4 (Q=2 m3/h - H=15 m ) |  | 8 | 2
| Bơm chìm nước thải SP 06.5 & 06.6 (Q=2 m3/h - H=15 m - P=2.2 Kw) |  | 8 | 2
| Bơm chìm nước thải tầng trệt SEP-04.1, 04.2 (Q=10m3/h - H=15m ) |  | 8 | 2
| Bơm chìm nước thải tầng trệt SEP-03.1, 03.2 (Q=10m3/h - H=15m - P=2,2Kw) |  | 8 | 2
| Bơm chìm nước thải Q=5m3/h -H=10m |  | 8 | 2
B | Khối Hành Chính - Thư Viện
| Bơm cấp nước sinh hoạt từ bể nước ngầm lên két mái TP-03, 04 (Q=50m3/h - H=80m - P=37kw) |  | 8 | 2
| Bồn lắp ghép FRP 35m3 |  | 8 | 1
| Máy bơm tăng áp tích hợp biến tầng cấp nước lạnh (BP-03, 04) Q=25m3/h - H=20m, P=4.0kw |  | 8 | 2
| Bơm chìm nước thải từ bể tự hoại bơm ra hố ga (SEP-12.1, 12.2); (SEP-13.1, 13.2), Lưu lượng Q=10m3/h, Cột áp H=15m |  | 8 | 4
| Bơm chìm nước thải từ bể tách dầu mỡ bơm ra hố ga (SEP-14.1, 14.2), Lưu lượng Q=10m3/h, Cột áp H=15m |  | 8 | 2
| Bơm chìm nước thải SP04.1 & 04.2, Q=80m3/h, H=15m, P=7,5 KW + các phụ kiện kèm theo |  | 8 | 2
| Bơm chìm nước thải SP05.1 & 05.2, Q=15m3/h, H=15m, P=4 KW + các phụ kiện kèm theo |  | 8 | 2
C | Khối Thể Thao
| Bơm chìm nước thải từ bể tự hoại bơm ra hố ga (SEP 09.1, 09.2); (SEP 10.1, 10.2); (SEP 11.1, 11.2); (SEP 11.3, 11.4), lưu lượng Q = 10 m3/h, cột áp H = 15m |  | 8 | 8
D | Khối Nhà Xe
| Máy bơm tăng áp tích hợp biến tầng cấp nước lạnh (BP-05, 06) Q=16m3/h - H=60m, P=15kw |  | 8 | 2
| Bơm chìm nước thải từ bể tự hoại bơm ra hố ga SEP-15.1, 15.2, Lưu lượng Q = 10m3/h, Cột áp H=15m3/h |  | 8 | 2
| Máy bơm Q = 39m3/h, H = 73 m |  | 8 | 2
| Máy bơm Q = 23m3/h, H = 57 m |  | 8 | 2
| Bơm chìm nước thải Q=40m3/h -H=20m |  | 8 | 4
19 | HỆ THÔNG XỬ LÝ NƯỚC THẢI
1 | HỆ THÔNG XỬ LÝ NƯỚC THẢI | hệ | 8 | 1
2 | HỆ THỐNG QUAN TRẮC TỰ ĐỘNG | hệ | 24 | 1
3 | HỆ THỐNG ĐIỆN ĐIỀU KHIỂN | hệ | 8 | 1
20 | HỆ THỐNG QUẠT HÚT VÀ TẠO ÁP
A | Khối Giảng Đường
| PAF-LEH-BL-01 | Cái | 8 | 1
| PAF-LEH-BL-02 | Cái | 8 | 1
| PAF-LEH-BL-03 | Cái | 8 | 1
| PAF-LEH-BL-04 | Cái | 8 | 1
| PAF-LEH-BL-05 | Cái | 8 | 1
| PAF-LEH-L5-01 | Cái | 8 | 1
| PAF-LEH-L5-02 | Cái | 8 | 1
| PAF-LEH-L7-01 | Cái | 8 | 1
| PAF-LEH-L7-02 | Cái | 8 | 1
| PAF-LEH-L7-03 | Cái | 8 | 1
| PAF-LEH-L10-01 | Cái | 8 | 1
| PAF-LEH-TL-01 | Cái | 8 | 1
| PAF-LEH-TL-02 | Cái | 8 | 1
| PAF-LEH-TL-03 | Cái | 8 | 1
| PAF-LEH-TL-04 | Cái | 8 | 1
| PAF-LEH-TL-05 | Cái | 8 | 1
| PAF-LEH-TL-06 | Cái | 8 | 1
| PAF-LEH-TL-07 | Cái | 8 | 1
| PAF-LEH-TL-08 | Cái | 8 | 1
| PAF-LEH-TL-09 | Cái | 8 | 1
| PAF-LEH-TL-10 | Cái | 8 | 1
| PAF-LEH-TL-11 | Cái | 8 | 1
| PAF-LEH-TL-12 | Cái | 8 | 1
| PAF-LEH-TL-13 | Cái | 8 | 1
| PAF-LEH-TL-14 | Cái | 8 | 1
| PAF-LEH-TL-15 | Cái | 8 | 1
| PAF-LEH-TL-16 | Cái | 8 | 1
| PAF-LEH-TL-17 | Cái | 8 | 1
| PAF-LEH-TL-18 | Cái | 8 | 1
| PAF-LEH-TL-19 | Cái | 8 | 1
| PAF-LEH-TL-20 | Cái | 8 | 1
| PAF-LEH-TL-21 | Cái | 8 | 1
B | Khối Hành Chính Thư viện
| OAF-ADM-BL-01 | Cái | 8 | 1
| OAF-ADM-BL-02 | Cái | 8 | 1
| PAF-ADM-BL-01 | Cái | 8 | 1
| PAF-ADM-BL-02 | Cái | 8 | 1
| PAF-ADM-L10-01 | Cái | 8 | 1
| PAF-ADM-TL-01 | Cái | 8 | 1
| PAF-ADM-TL-02 | Cái | 8 | 1
| PAF-ADM-TL-03 | Cái | 8 | 1
| PAF-ADM-TL-04 | Cái | 8 | 1
| PAF-ADM-TL-05 | Cái | 8 | 1
| PAF-ADM-TL-06 | Cái | 8 | 1
| PAF-ADM-TL-07 | Cái | 8 | 1
| PAF-ADM-TL-08 | Cái | 8 | 1
| PAF-ADM-TL-09 | Cái | 8 | 1
| EAF-ADM-TL-01 | Cái | 8 | 1
| EAF-ADM-TL-02 | Cái | 8 | 1
| EAF-ADM-TL-03 | Cái | 8 | 1
| EAF-ADM-TL-04 | Cái | 8 | 1
C | Khối Hành Nhà Xe
| PKF-PKG-RL-01 | Cái | 8 | 1
| PKF-PKG-RL-02 | Cái | 8 | 1

## CƠ SỞ HÒA HƯNG
PHỤ LỤC (Đính kèm Công văn số: …../TĐHYKPNT- VPT ngày …. tháng …. năm 2026)
BẢNG YÊU CẦU CHÀO GIÁ
CƠ SỞ HÒA HƯNG
Địa chỉ: Khu A: Số 02 Dương Quang Trung, phường Hòa Hưng, TP.HCM. Khu B: số 461 Sư Vạn Hạnh, phường Hòa Hưng, TP.HCM. Khu C: Số 01 Dương Quang Trung, phường Hòa Hưng, TP.HCM.
Stt | Hệ thống | Đơn vị tính | Tần suất (lần/ 2 năm) | Số lượng
1 | HỆ THỐNG MÁY PHÁT ĐIỆN
| Máy phát điện dự phòng 400 KVA | máy | 8 | 1
| Máy phát điện dự phòng 500 KVA | máy | 8 | 1
| Máy phát điện dự phòng 800 KVA | máy | 8 | 1
2 | HỆ THỐNG TỦ ĐIỆN TỔNG
| Tủ điện MSB khu A | tủ | 2 | 1
| Tủ điện MSB khu B | tủ | 2 | 1
| Tủ điện MSB khu C | tủ | 2 | 1
3 | HỆ THỐNG TỦ ĐIỆN PHÂN PHỐI
| Tủ điện TPP khu A1,2,3 (bao gồm tất cả các tủ phân phối) | tủ | 8 | 1
| Tủ điện TPP khu B (bao gồm tất cả các tủ phân phối) | tủ | 8 | 1
| Tủ điện TPP khu C (bao gồm tất cả các tủ phân phối) | tủ | 8 | 1
4 | HỆ THỐNG CHỐNG SÉT
1 | Kim thu sét khu A, B, C | cái | 4 | 3
2 | Hộp Text-box kiểm tra điện trở | cái | 4 | 3
5 | HỆ THÔNG PCCC
A | Khu A
| Tủ vách tường, cuộn vòi | Bộ | 8 | 31
| Đầu báo ( HT Báo Cháy ) | Bộ | 8 | 100
| Chuông, nút nhấn ( HT Báo cháy ) | Bộ | 8 | 50
| Đèn âm trần 3W (Emergency) - mắt ếch | Bộ | 8 | 50
| Đèn Exit - Exit Sự Cố | Bộ | 8 | 50
B | Khu B |  | 8
| Tủ vách tường, cuộn vòi | Bộ | 8 | 10
| Đầu báo ( HT Báo Cháy ) | Bộ | 8 | 40
| Chuông, nút nhấn ( HT Báo cháy ) | Bộ | 8 | 10
| Đèn âm trần 3W (Emergency) - mắt ếch | Bộ | 8 | 20
| Đèn Exit - Exit Sự Cố | Bộ | 8 | 20
C | Khu C |  | 8
| Tủ vách tường, cuộn vòi | Bộ | 8 | 25
| Đầu báo ( HT Báo Cháy ) | Bộ | 8 | 90
| Chuông, nút nhấn ( HT Báo cháy ) | Bộ | 8 | 20
| Đèn âm trần 3W (Emergency) - mắt ếch | Bộ | 8 | 35
| Đèn Exit - Exit Sự Cố | Bộ | 8 | 35
D | Hệ thống tủ báo cháy trung tâm
| Tủ báo cháy trung tâm | tủ | 8 | 4
E | Bình chữa cháy
| Bình chữa cháy CO2 5Kg | cái | 8 | 66
| Bình chữa cháy bột 8Kg | cái | 8 | 66
F | Bơm chữa cháy
| Bơm diezel chữa cháy | bộ | 8 | 5
| Bơm bù áp chữa cháy cho hệ Sprinkler khối C | bộ | 8 | 1
| Bơm điện chữa cháy khối C | bộ | 8 | 1
6 | HỆ THÓNG THANG MÁY
| Thang máy khu A2 | Bộ | 24 | 2
| Thang máy khu A3 | Bộ | 24 | 2
| Thang máy khu B | Bộ | 24 | 1
| Thang máy khu C | Bộ | 24 | 2
7 | HỆ THÓNG CAMERA
| Camera Khu A | gói | 8 | 1
| Camera Khu B | gói | 8 | 1
| Camera Khu C | gói | 8 | 1
8 | HỆ THỐNG ĐIỀU HÒA KHÔNG KHÍ
Khu A, B, C
| Máy lạnh treo tường cục bộ | Máy | 8 | 432
| Máy lạnh áp trần cục bộ | Máy | 8 | 23
| Máy lạnh tủ đứng | Máy | 8 | 8
| Máy lạnh âm trần cục bộ | Máy | 8 | 37
| Máy lạnh âm trần bốn hướng thổi VRV | Máy | 8 | 101
| Máy lạnh âm trần hai hướng thổi VRV | Máy | 8 | 98
| Dàn nóng VRV | Máy | 8 | 26
9 | HỆ THỐNG RO
A | Bảo trì, sửa chữa hệ thống nước uống Trung tâm RO khu A2
| Kiểm tra hiệu chỉnh máy R.O. Súc rửa hoàn nguyên các cột lọc Kiểm tra Van điện từ cấp nước R.O. Kiểm tra Công tắc áp thấp trên R.O. Kiểm tra Công tắc áp trên bơm tiền lọc Kiểm tra Đồng hồ áp suất Kiểm tra đầu ren của lưu lượng kế Kiểm tra Sửa chữa máy Ozone Kiểm tra Màng lọc thẩm thấu ngược R.O. Kiểm tra Lõi lọc phân tử 5 micron Kiểm tra Lõi lọc than hoạt tính Kiểm tra Lõi lọc tinh 1 micron Kiểm tra nguồn nước | Hệ | 4 | 1
B | Bảo trì hệ thống cung cấp nước uống RO trung tâm A3
| Kiểm tra chất lượng nguồn nước đầu vào hệ thống Kiểm tra chất lượng nước mềm sau cụm thiết bị tiền xử lý Kiểm tra chất lượng nước RO thành phẩm Kiểm tra bảo trì tổng thể toàn bộ thiết bị, linh kiện trong hệ thống RO Sửa chữa, khắc phục các hư hỏng nhỏ Tẩy rửa, khử khuẩn bồn chứa nước RO và đường ống cấp đến các trụ lấy nước | Hệ | 4 | 1
10 | HỆ THỐNG CẤP THOÁT NƯỚC
Khối A
| Bơm cấp nước sinh hoạt từ bể nước ngầm lên két mái | cái | 8 | 4
| Bồn lắp ghép | cái | 8 | 3
| Bơm chìm nước thải tầng hầm | cái | 8 | 4
Khối C
| Bơm cấp nước sinh hoạt từ bể nước ngầm lên két mái | cái | 8 | 6
| Bồn lắp ghép | cái | 8 | 1
| Bơm chìm nước thải tầng hầm | cái | 8 | 1
11 | HỆ THÔNG XỬ LÝ NƯỚC THẢI
| HỆ THÔNG XỬ LÝ NƯỚC THẢI Khối A, B, C | hệ | 8 | 3
| HỆ THỐNG ĐIỆN ĐIỀU KHIỂN Khối A, B, C | hệ | 8 | 3
13 | HỆ THỐNG CHỮA CHÁY FM200 | hệ | 8 | 1
14 | HỆ THỐNG MẠNG LAN & INTERNET | hệ | 8 | 1
15 | HỆ THỐNG TƯỚI CẢNH QUAN | hệ | 8 | 1
16 | HỆ THỐNG CÁC MÁY NƯỚC UỐNG RO | hệ | 8 | 50